## INF_TECNICA_ABRIL2026
CÓDIGO | DESIGNAÇÃO | OBSERV | QUANT POR EMBALAGEM | CÓDIGO EAN | COD PAUTAL | P. BRUTO (Kg) (c/emb) | VOL C/ EMB (m3) | P. LIQ (Kg) | DIM EMB (LxAxP) mm | DIM PRODUTO (LxAxP) mm | Norma | IP | IK | QUANT PALETE | DIM PALETE | Imagem | LINK-WEBSITE
SAFETYMAX®
+302 | CX CONTADOR MON/TRIF NQ INT | Descontinuar | 1 | 5600307030028 | 85381000 | 3.3 | 0.041 | 2.8 | 550x305x240 | 250x500x200 | EN 62208 | 54 | 07 | 48 | 1000x1200x2000 | +302
+30210 | CX CONTADOR EB_BOX ECCE INT | Qualificado | 1 | 5600307035672 | 85381000 | 3.3 | 0.041 | 2.8 | 550x305x240 | 250x500x200 | EN 62208 | 54 | 09 | 48 | 1000x1200x2000 | +30210 | https://www.quiterios.pt/pt/produto/+30210
+308 | CX CONTADOR MONOF NQ INT | FPE | 1 | 5600307030042 | 85381000 | 2.7 | 0.031 | 2.25 | 430x300x240 | 250x375x200 | EN 62208 | 54 | 07 | 54 | 1000x1200x1825 | +308
+314 | CX CONTADOR MON/TRIF NQ EXT | FPE | 1 | 5600307030066 | 85381000 | 3.2 | 0.04 | 2.7 | 550x305x245 | 250x500x200 | EN 62208 | 54 | 07 | 48 | 1000x1200x2000 | +314
+31410 | CX CONTADOR EB_BOX ECCE EXT | Vari Qualif | 1 | 5600307035689 | 85381000 | 3.3 | 0.041 | 2.7 | 550x305x240 | 250x500x200 | EN 62208 | 54 | 07 | 48 | 1000x1200x2000 | +31410 | https://www.quiterios.pt/pt/produto/+31410
+320 | CX CONTADOR MONOF NQ EXT | Descontinuar | 1 | 5600307030080 | 85381000 | 2.5 | 0.031 | 2 | 425x300x245 | 250x375x200 | EN 62208 | 54 | 07 | 54 | 1000x1200x1825 | +320
+32202 | ARMÁRIO CONTAGEM TIPO A 400x750x200 INT |  | 1 | 5600307030479 | 85371099 | 9.55 | 0.082 | 8.7 | 790x435x235 | 400x750x200 | EN IEC 61439-2 | 55 | 10 | 16 | 800x1200x1980 | +32202 | https://www.quiterios.pt/pt/produto/+32202
+32204 | ARMÁRIO CONTAGEM TIPO A 400x750x200 EXT |  | 1 | 5600307030608 | 85371099 | 11.85 | 0.08 | 11 | 785x435x235 | 400x750x200 | EN IEC 61439-2 | 55 | 10 | 16 | 800x1200x1980 | +32204 | https://www.quiterios.pt/pt/produto/+32204
+32220 | CX CONTADOR NQ DCP INT | Descontinuar | 1 | 5600307031292 | 85381000 | 4.75 | 0.058 | 4.2 | 545x445x235 | 400x500x200 | EN 62208 | 54 | 07 | 32 | 1000x1200x1912 | +32220 | https://www.quiterios.pt/pt/produto/+32220
+32224 | CX CONTADOR NQ DCP EXT | Descontinuar | 1 | 5600307031315 | 85381000 | 4.75 | 0.057 | 4.15 | 545x445x235 | 400x500x200 | EN 62208 | 54 | 07 | 32 | 1000x1200x1912 | +32224 | https://www.quiterios.pt/pt/produto/+32224
+32230 | CX CONT EB_BOX DCP QUADRO (3x8) 24md P200 INT |  | 1 | 5600307038017 | 85381000 | 7.8 | 0.085 | 6.9 | 685x535x230 | 650x500x200 | EN 62208 | 54 | 07 | 17 | 800x1200x2000 | +32230 | https://www.quiterios.pt/pt/produto/+32230
+32232 | CX CONT EB_BOX DCP QUADRO (3x12) 36md P200 INT |  | 1 | 5600307038024 | 85381000 | 8.4 | 0.097 | 7.4 | 770x535x240 | 725x500x200 | EN 62208 | 54 | 07 | 15 | 800x1200x1865 | +32232 | https://www.quiterios.pt/pt/produto/+32232
+32234 | CX CONT EB_BOX DCP QUADRO (3x16) 48md P200 INT |  | 1 | 5600307038031 | 85381000 | 9.05 | 0.1 | 8.05 | 830x530x230 | 800x500x200 | EN 62208 | 54 | 07 | 10 | 800x1200x1840 | +32234 | https://www.quiterios.pt/pt/produto/+32234
+32250 | CX CONT EB_BOX DCP QUADRO (3x8) 24md P200 EXT | Descontinuar | 1 | 5600307038574 | 85381000 | 7.7 | 0.087 | 6.8 | 685x535x235 | 650x500x200 | EN 62208 | 54 | 07 | 15 | 800x1200x1860 | +32250 | https://www.quiterios.pt/pt/produto/+32250
+32252 | CX CONT EB_BOX DCP QUADRO (3x12) 36md P200 EXT | Descontinuar | 1 | 5600307038581 | 85381000 | 8.25 | 0.096 | 7.25 | 760X535X235 | 725x500x200 | EN 62208 | 54 | 07 | 15 | 800x1200x1984 | +32252 | https://www.quiterios.pt/pt/produto/+32252
+32254 | CX CONT EB_BOX DCP QUADRO (3x16) 48md P200 EXT | Descontinuar | 1 | 5600307038598 | 85381000 | 8.85 | 0.102 | 7.9 | 830x525x235 | 800x500x200 | EN 62208 | 54 | 07 | 10 | 800x1200x1775 | +32254 | https://www.quiterios.pt/pt/produto/+32254
+322624 | CX CONT EB_BOX QUADRO (3x8) 24md P200 INT |  | 1 | 5600307036044 | 85381000 | 6.55 | 0.074 | 5.7 | 590x535x235 | 500x500x200 | EN 62208 | 54 | 07 | 26 | 1000x1200x1997 | +322624 | https://www.quiterios.pt/pt/produto/+322624
+322648 | CX CONT EB_BOX QUADRO (3x16) 48md P200 INT |  | 1 | 5600307036051 | 85381000 | 7.7 | 0.087 | 6.8 | 690x535x235 | 650x500x200 | EN 62208 | 54 | 07 | 17 | 800x1200x1985 | +322648 | https://www.quiterios.pt/pt/produto/+322648
+322724 | CX CONT EB_BOX QUADRO (3x8) 24md P200 EXT |  | 1 | 5600307036068 | 85381000 | 6.35 | 0.074 | 5.55 | 590x530x235 | 500x500x200 | EN 62208 | 54 | 07 | 26 | 1000x1200x1990 | +322724 | https://www.quiterios.pt/pt/produto/+322724
+322748 | CX CONT EB_BOX QUADRO (3x16) 48md P200 EXT |  | 1 | 5600307036075 | 85381000 | 7.55 | 0.089 | 6.65 | 690x535x240 | 650x500x200 | EN 62208 | 54 | 07 | 17 | 800x1200x1985 | +322748 | https://www.quiterios.pt/pt/produto/+322748
+32460 | CX PORTINHOLA PBTN MONO INT |  | 1 | 5600307037546 | 85381000 | 4.45 | 0.045 | 3.85 | 530x220x355 | 325x500x200 | EN IEC 61439-2 | 55 | 10 | 42 | 1000x1200x1980 | +32460 | https://www.quiterios.pt/pt/produto/+32460
+32470 | CX PORTINHOLA PBT TRI INT |  | 1 | 5600307037553 | 85381000 | 4.95 | 0.045 | 4.4 | 530x220x355 | 325x500x200 | EN IEC 61439-2 | 55 | 10 | 42 | 1000x1200x1980 | +32470 | https://www.quiterios.pt/pt/produto/+32470
+32480 | CX PORTINHOLA PBT/N VZ NQ INT |  | 1 | 5600307037560 | 85381000 | 4.15 | 0.045 | 3.55 | 530x220x355 | 325x500x200 | EN IEC 62208 | 55 | 10 | 42 | 1000x1200x1980 | +32480 | https://www.quiterios.pt/pt/produto/+32480
+32482 | CX PORTINHOLA PBT/N VZ NQ EXT |  | 1 | 5600307037621 | 85381000 | 3.95 | 0.045 | 3.4 | 530x220x355 | 325x500x200 | EN IEC 62208 | 55 | 10 | 25 | 1000x1200x1980 | +32482 | https://www.quiterios.pt/pt/produto/+32482
+32514 | CX PORTINHOLA PBTE 400 INT |  | 1 | 5600307037577 | 85371099 | 11.55 | 0.094 | 10.55 | 790x505x235 | 475x750x200 | EN IEC 61439-2 | 55 | 10 | 12 | 800x1200x1685 | +32514 | https://www.quiterios.pt/pt/produto/+32514
+32515 | CX PORTINHOLA PBTE 400 NQ EXT |  | 1 | 5600307037614 | 85371099 | 13.9 | 0.094 | 13 | 780x227x505 | 475x750x200 | EN IEC 61439-2 | 55 | 10 | 12 | 800x1200x1685 | +32515 | https://www.quiterios.pt/pt/produto/+32515
+32520 | CX DISTRIBUIÇÃO 2E+2S NQ INT | Conf DMA | 1 | 5600307038611 | 85371099 | 7.1 | 0.057 | 6.4 | 545x445x235 | 475x375x200 | EN IEC 61439-2 | 55 | 10 | 32 | 1000x1200x1925 | +32520 | https://www.quiterios.pt/pt/produto/+32520
+32522 | CX PORTINHOLA 2xP100 22x58 NQ INT | Descontinuar | 1 | 5600307031353 | 85371099 | 7.8 | 0.057 | 7.1 | 545x445x235 | 375x475x200 | EN IEC 61439-2 | 55 | 10 | 32 | 1000x1200x1912 | +32522 | https://www.quiterios.pt/pt/produto/+32522
+326 | CX P/ APARELHAGEM BT VZ EXT | Descontinuar | 1 | 5600307030127 | 85381000 | 2.7 | 0.031 | 2.1 | 425x300x240 | 250x375x200 | EN 62208 | 54 | 07 | 54 | 1000x1200x1825 | +326 | https://www.quiterios.pt/pt/produto/+326
+3262 | CX P/ APARELHAGEM BT VZ INT | Descontinuar | 1 | 5600307030134 | 85381000 | 2.75 | 0.031 | 2.35 | 425x300x240 | 250x375x200 | EN 62208 | 54 | 07 | 54 | 1000x1200x1825 | +3262 | https://www.quiterios.pt/pt/produto/+3262
+32810 | CX QUADRO (2x8) 16md P90 INT |  | 1 | 5600307033258 | 85381000 | 2.25 | 0.0145 | 2 | 285x415x120 | 250x375x90 | EN 62208 | 54 | 07 | 114 | 1000x1200x2000 | +32810 | https://www.quiterios.pt/pt/produto/+32810
+32814 | CX QUADRO (2x8+1x7) 23md P90 INT |  | 1 | 5600307033265 | 85381000 | 3 | 0.018 | 2.65 | 540x285x120 | 250x500x90 | EN 62208 | 54 | 07 | 96 | 1000x1200x1940 | +32814 | https://www.quiterios.pt/pt/produto/+32814
+32816 | CX QUADRO (2x12) 24md P90 INT |  | 1 | 5600307037843 | 85381000 | 2.7 | 0.018 | 2.35 | 365X415X115 | 325x375x90 | EN 62208 | 54 | 07 | 102 | 1000x1200x1985 | +32816 | https://www.quiterios.pt/pt/produto/+32816
+32818 | CX QUADRO (2x16) 32md P90 INT |  | 1 | 5600307033272 | 85381000 | 3.25 | 0.0225 | 2.85 | 440x405x125 | 400x375x90 | EN 62208 | 54 | 07 | 84 | 1000x1200x2000 | +32818 | https://www.quiterios.pt/pt/produto/+32818
+32820 | CX QUADRO (2x12+1x11) 35md P90 INT |  | 1 | 5600307037867 | 85381000 | 3.6 | 0.022 | 3.15 | 365x545x115 | 325x500x90 | EN 62208 | 54 | 07 | 80 | 1000x1200x1960 | +32820 | https://www.quiterios.pt/pt/produto/+32820
+32822 | CX QUADRO (2x20) 40md P90 INT |  | 1 | 5600307033289 | 85381000 | 3.65 | 0.026 | 3.25 | 515x410x125 | 475x375x90 | EN 62208 | 54 | 07 | 74 | 1000x1200x1940 | +32822 | https://www.quiterios.pt/pt/produto/+32822
+32826 | CX QUADRO (2x16+1x15) 47md P90 INT |  | 1 | 5600307033296 | 85381000 | 4.15 | 0.03 | 3.65 | 545x435x125 | 400x500x90 | EN 62208 | 54 | 07 | 68 | 1000x1200x1930 | +32826 | https://www.quiterios.pt/pt/produto/+32826
+32830 | CX QUADRO (2x24) 48md P90 INT |  | 1 | 5600307033302 | 85381000 | 4.25 | 0.03 | 3.75 | 585x410x125 | 550x375x90 | EN 62208 | 54 | 07 | 68 | 1200x1000x2000 | +32830 | https://www.quiterios.pt/pt/produto/+32830
+32834 | CX QUADRO (2x20+1x19) 59md P90 INT |  | 1 | 5600307033319 | 85381000 | 4.6 | 0.035 | 4.15 | 505x545x125 | 475x500x90 | EN 62208 | 54 | 07 | 54 | 1000x1200x1940 | +32834 | https://www.quiterios.pt/pt/produto/+32834
+32838 | CX QUADRO (2x24+1x23) 71md P90 INT |  | 1 | 5600307033326 | 85381000 | 5.3 | 0.038 | 4.75 | 590x535x125 | 550x500x90 | EN 62208 | 54 | 07 | 48 | 1000x1200x1920 | +32838 | https://www.quiterios.pt/pt/produto/+32838
+32860 | CX QUADRO (2x8) 16md P90 EXT |  | 1 | 5600307033333 | 85381000 | 2.15 | 0.014 | 1.9 | 420x285x125 | 250x375x90 | EN 62208 | 54 | 07 | 114 | 1000x1200x1942 | +32860 | https://www.quiterios.pt/pt/produto/+32860
+32864 | CX QUADRO (2x8+1x7) 23md P90 EXT |  | 1 | 5600307033340 | 85381000 | 2.8 | 0.018 | 2.5 | 545x285x120 | 250x500x90 | EN 62208 | 54 | 07 | 96 | 1000x1200x1930 | +32864 | https://www.quiterios.pt/pt/produto/+32864
+32866 | CX QUADRO (2x12) 24md P90 EXT |  | 1 | 5600307037850 | 85381000 | 2.7 | 0.018 | 2.4 | 415x365x120 | 325x375x90 | EN 62208 | 54 | 07 | 102 | 1000x1200x1970 | +32866 | https://www.quiterios.pt/pt/produto/+32866
+32868 | CX QUADRO (2x16) 32md P90 EXT |  | 1 | 5600307033357 | 85381000 | 3.05 | 0.022 | 2.75 | 410x445x120 | 400x375x90 | EN 62208 | 54 | 07 | 84 | 1000x1200x1926 | +32868 | https://www.quiterios.pt/pt/produto/+32868
+32870 | CX QUADRO (2x12+1x11) 35md P90 EXT |  | 1 | 5600307037874 | 85381000 | 3.45 | 0.024 | 3.05 | 540x120x365 | 325x500x90 | EN 62208 | 54 | 07 | 80 | 1000x1200x1975 | +32870 | https://www.quiterios.pt/pt/produto/+32870
+32872 | CX QUADRO (2x20) 40md P90 EXT |  | 1 | 5600307033364 | 85381000 | 3.65 | 0.027 | 3.25 | 515x410x125 | 475x375x90 | EN 62208 | 54 | 07 | 74 | 1000x1200x1940 | +32872 | https://www.quiterios.pt/pt/produto/+32872
+32876 | CX QUADRO (2x16+1x15) 47md P90 EXT |  | 1 | 5600307033371 | 85381000 | 4.1 | 0.029 | 3.6 | 545x435x125 | 400x500x90 | EN 62208 | 54 | 07 | 68 | 1000x1200x1930 | +32876 | https://www.quiterios.pt/pt/produto/+32876
+32880 | CX QUADRO (2x24) 48md P90 EXT |  | 1 | 5600307033388 | 85381000 | 4.2 | 0.03 | 3.65 | 595x410x125 | 550x375x90 | EN 62208 | 54 | 07 | 80 | 1200x1000x2000 | +32880 | https://www.quiterios.pt/pt/produto/+32880
+32884 | CX QUADRO (2x20+1x19) 59md P90 EXT |  | 1 | 5600307033395 | 85381000 | 4.65 | 0.034 | 4.1 | 510x535x125 | 475x500x90 | EN 62208 | 54 | 07 | 54 | 1000x1200x1825 | +32884 | https://www.quiterios.pt/pt/produto/+32884
+32888 | CX QUADRO (2x24+1x23) 71md P90 EXT |  | 1 | 5600307033401 | 85381000 | 5.35 | 0.04 | 4.7 | 590x535x125 | 550x500x90 | EN 62208 | 54 | 07 | 48 | 1000x1200x1920 | +32888 | https://www.quiterios.pt/pt/produto/+32888
+330 | CX QUADRO (2x8) 16md P125 INT |  | 1 | 5600307030141 | 85381000 | 2.35 | 0.019 | 2.05 | 415x285x155 | 250x375x125 | EN 62208 | 54 | 07 | 96 | 1000x1200x1970 | +330 | https://www.quiterios.pt/pt/produto/+330
+333 | CX QUADRO (3x8) 24md P125 INT |  | 1 | 5600307030165 | 85381000 | 3.15 | 0.025 | 2.8 | 545x285x155 | 250x500x125 | EN 62208 | 54 | 07 | 72 | 1000x1200x2000 | +333 | https://www.quiterios.pt/pt/produto/+333
+334 | CX QUADRO (2x12) 24md P125 INT |  | 1 | 5600307037881 | 85381000 | 2.95 | 0.023 | 2.55 | 415x155x365 | 325x375x125 | EN 62208 | 54 | 07 | 74 | 100x1200x2000 | +334 | https://www.quiterios.pt/pt/produto/+334
+336 | CX QUADRO (2x16) 32md P125 INT |  | 1 | 5600307030189 | 85381000 | 3.45 | 0.029 | 2.9 | 415x445x155 | 400x375x125 | EN 62208 | 54 | 07 | 72 | 1000x1200x1980 | +336 | https://www.quiterios.pt/pt/produto/+336
+337 | CX QUADRO (3x12) 36md P125 INT |  | 1 | 5600307037904 | 85381000 | 3.8 | 0.03 | 3.35 | 540x155x365 | 325x500x125 | EN 62208 | 54 | 07 | 60 | 1000x1200x2000 | +337 | https://www.quiterios.pt/pt/produto/+337
+338 | CX QUADRO (2x20) 40md P125 INT |  | 1 | 5600307030196 | 85381000 | 4.1 | 0.032 | 3.65 | 515x410x155 | 475x375x125 | EN 62208 | 54 | 07 | 62 | 1000x1200x1965 | +338 | https://www.quiterios.pt/pt/produto/+338
+340 | CX QUADRO (2x24) 48md P125 INT |  | 1 | 5600307031391 | 85381000 | 4.5 | 0.038 | 3.9 | 580x420x155 | 550x375x125 | EN 62208 | 54 | 07 | 56 | 1000x1200x1985 | +340 | https://www.quiterios.pt/pt/produto/+340
+342 | CX QUADRO (3x16) 48md P125 INT |  | 1 | 5600307030202 | 85381000 | 4.25 | 0.036 | 3.8 | 540x430x155 | 400x500x125 | EN 62208 | 54 | 07 | 56 | 1000x1200x1980 | +342 | https://www.quiterios.pt/pt/produto/+342
+344 | CX QUADRO (3x20) 60md P125 INT |  | 1 | 5600307030219 | 85381000 | 5.05 | 0.042 | 4.45 | 535x505x160 | 475x500x125 | EN 62208 | 54 | 07 | 40 | 1000x1200x1800 | +344 | https://www.quiterios.pt/pt/produto/+344
+348 | CX QUADRO (3x24) 72md P125 INT |  | 1 | 5600307030226 | 85381000 | 5.8 | 0.049 | 5.1 | 590X535X155 | 550x500x125 | EN 62208 | 54 | 07 | 40 | 1200x1000x1830 | +348 | https://www.quiterios.pt/pt/produto/+348
+34906 | CX QUADRO (5x12) 60md P125 INT |  | 1 | 5600307037928 | 85381000 | 5.7 | 0.045 | 5 | 365x790x155 | 325x750x125 | EN 62208 | 54 | 07 | 33 | 800x1200x1990 | +34906 | https://www.quiterios.pt/pt/produto/+34906
+34910 | CX QUADRO (5x16) 80md P125 INT |  | 1 | 5600307030622 | 85381000 | 6.55 | 0.054 | 5.8 | 795x435x155 | 400x750x125 | EN 62208 | 54 | 07 | 28 | 800x1200x1960 | +34910 | https://www.quiterios.pt/pt/produto/+34910
+34912 | CX QUADRO (5x16) 80md P200 INT |  | 1 | 5600307038062 | 85381000 | 7.25 | 0.08 | 6.4 | 790X435x235 | 400x750x200 | EN 62208 | 54 | 07 | 20 | 800x1200x1980 | +34912 | https://www.quiterios.pt/pt/produto/+34912
+34915 | CX QUADRO (6x16) 96md P125 INT |  | 1 | 5600307030639 | 85381000 | 7.5 | 0.06 | 6.75 | 920x430x150 | 400x875x125 | EN 62208 | 54 | 07 | 28 | 1000x1200x1970 | +34915 | https://www.quiterios.pt/pt/produto/+34915
+34917 | CX QUADRO (6x16) 96md P200 INT |  | 1 | 5600307038079 | 85381000 | 7.95 | 0.095 | 7 | 910x435x240 | 400x875x200 | EN 62208 | 54 | 07 | 20 | 100x1200x1900 | +34917 | https://www.quiterios.pt/pt/produto/+34917
+34920 | CX QUADRO (5x20) 100md P125 INT |  | 1 | 5600307030646 | 85381000 | 7.5 | 0.064 | 6.7 | 785x505x160 | 475x750x125 | EN 62208 | 54 | 07 | 23 | 800x1200x1930 | +34920 | https://www.quiterios.pt/pt/produto/+34920
+34922 | CX QUADRO (5x20) 100md P200 INT |  | 1 | 5600307038086 | 85381000 | 8.2 | 0.097 | 7.25 | 790x510x240 | 475x750x200 | EN 62208 | 54 | 07 | 15 | 800x1200x1,833 | +34922 | https://www.quiterios.pt/pt/produto/+34922
+34925 | CX QUADRO (7x16) 112md P125 INT |  | 1 | 5600307030653 | 85381000 | 8.4 | 0.068 | 7.55 | 1030x440x155 | 400x1000x125 | EN 62208 | 54 | 07 | 24 | 1000x1200x1960 | +34925 | https://www.quiterios.pt/pt/produto/+34925
+34927 | CX QUADRO (7x16) 112md P200 INT |  | 1 | 5600307038093 | 85381000 | 9.25 | 0.103 | 8.1 | 1030x425x235 | 400x1000x200 | EN 62208 | 54 | 07 | 16 | 1000x1200x1860 | +34927 | https://www.quiterios.pt/pt/produto/+34927
+34928 | CX QUADRO (5x24) 120md P125 INT |  | 1 | 5600307031414 | 85381000 | 8.45 | 0.072 | 7.55 | 800x600x150 | 550x750x125 | EN 62208 | 54 | 07 | 21 | 800x1200x1930 | +34928 | https://www.quiterios.pt/pt/produto/+34928
+34929 | CX QUADRO (5x24) 120md P200 INT |  | 1 | 5600307031438 | 85381000 | 9.25 | 0.108 | 8.15 | 785x590x235 | 550x750x200 | EN 62208 | 54 | 07 | 15 | 800x1200x1890 | +34929 | https://www.quiterios.pt/pt/produto/+34929
+34930 | CX QUADRO (6x20) 120md P125 INT |  | 1 | 5600307030660 | 85381000 | 8.35 | 0.072 | 7.45 | 915x505x155 | 475x875x125 | EN 62208 | 54 | 07 | 25 | 1000x1200x2000 | +34930 | https://www.quiterios.pt/pt/produto/+34930
+34932 | CX QUADRO (6x20) 120md P200 INT |  | 1 | 5600307038109 | 85381000 | 9.05 | 0.11 | 7.95 | 915x510x235 | 475x875x200 | EN 62208 | 54 | 07 | 15 | 1000x1200x1815 | +34932 | https://www.quiterios.pt/pt/produto/+34932
+34935 | CX QUADRO (7x20) 140md P125 INT |  | 1 | 5600307030677 | 85381000 | 9.5 | 0.08 | 8.5 | 1025x500x155 | 475x1000x125 | EN 62208 | 54 | 07 | 19 | 1000X1200x2000 | +34935 | https://www.quiterios.pt/pt/produto/+34935
+34937 | CX QUADRO (7x20) 140md P200 INT |  | 1 | 5600307038116 | 85381000 | 10.1 | 0.121 | 9 | 1035x500x235 | 475x1000x200 | EN 62208 | 54 | 07 | 13 | 1000x1200x1925 | +34937 | https://www.quiterios.pt/pt/produto/+34937
+34938 | CX QUADRO (6x24) 144md P125 INT |  | 1 | 5600307031452 | 85381000 | 9.55 | 0.084 | 8.55 | 905x595x155 | 550x875x125 | EN 62208 | 54 | 07 | 21 | 1000x1200x1910 | +34938 | https://www.quiterios.pt/pt/produto/+34938
+34939 | CX QUADRO (6x24) 144md P200 INT |  | 1 | 5600307031476 | 85381000 | 10.25 | 0.127 | 9.1 | 910x595x235 | 550x875x200 | EN 62208 | 54 | 07 | 15 | 1000x1200x1900 | +34939 | https://www.quiterios.pt/pt/produto/+34939
+34940 | CX QUADRO (7x24) 168md P125 INT |  | 1 | 5600307030684 | 85381000 | 10.55 | 0.1 | 9.45 | 1035x585x165 | 550x1000x125 | EN 62208 | 54 | 07 | 13 | 800x1200x1940 | +34940 | https://www.quiterios.pt/pt/produto/+34940
+34942 | CX QUADRO (7x24) 168md P200 INT |  | 1 | 5600307038123 | 85381000 | 11.4 | 0.145 | 10 | 1035x585x240 | 550x1000x200 | EN 62208 | 54 | 07 | 12 | 1000x1200x1910 | +34942 | https://www.quiterios.pt/pt/produto/+34942
+353 | CX QUADRO (2x8) 16md P125 EXT |  | 1 | 5600307030240 | 85381000 | 2.3 | 0.019 | 2.1 | 425x290x155 | 250x375x125 | EN 62208 | 54 | 07 | 96 | 1000x1200x1970 | +353 | https://www.quiterios.pt/pt/produto/+353
+356 | CX QUADRO (3x8) 24md P125 EXT |  | 1 | 5600307030264 | 85381000 | 3.1 | 0.025 | 2.7 | 545x285x155 | 250x500x125 | EN 62208 | 54 | 07 | 72 | 1000x1200x1980 | +356 | https://www.quiterios.pt/pt/produto/+356
+357 | CX QUADRO (2x12) 24md P125 EXT |  | 1 | 5600307037898 | 85381000 | 2.95 | 0.023 | 2.55 | 415x155x365 | 325x375x125 | EN 62208 | 54 | 07 | 74 | 1000x1200x2000 | +357 | https://www.quiterios.pt/pt/produto/+357
+359 | CX QUADRO (2x16) 32md P125 EXT |  | 1 | 5600307030288 | 85381000 | 3.3 | 0.029 | 2.95 | 415x445x155 | 400x375x125 | EN 62208 | 54 | 07 | 72 | 1000x1200x1980 | +359 | https://www.quiterios.pt/pt/produto/+359
+360 | CX QUADRO (3x12) 36md P125 EXT |  | 1 | 5600307037911 | 85381000 | 3.75 | 0.03 | 3.3 | 540x155x365 | 325x500x125 | EN 62208 | 54 | 07 | 60 | 1000x1200x2000 | +360 | https://www.quiterios.pt/pt/produto/+360
+361 | CX QUADRO (2x20) 40md P125 EXT |  | 1 | 5600307030295 | 85381000 | 3.9 | 0.032 | 3.45 | 510x410x160 | 475x375x125 | EN 62208 | 54 | 07 | 62 | 1000x1200x1960 | +361 | https://www.quiterios.pt/pt/produto/+361
+363 | CX QUADRO (2x24) 48md P125 EXT |  | 1 | 5600307030905 | 85381000 | 4.4 | 0.036 | 3.9 | 580x415x155 | 550x375x125 | EN 62208 | 54 | 07 | 56 | 1000x1200x1965 | +363 | https://www.quiterios.pt/pt/produto/+363
+365 | CX QUADRO (3x16) 48md P125 EXT |  | 1 | 5600307030301 | 85381000 | 4.35 | 0.037 | 3.9 | 545x435x155 | 400x500x125 | EN 62208 | 54 | 07 | 56 | 1000x1200x1980 | +365 | https://www.quiterios.pt/pt/produto/+365
+367 | CX QUADRO (3x20) 60md P125 EXT |  | 1 | 5600307030318 | 85381000 | 4.95 | 0.042 | 4.4 | 535x505x160 | 475x500x125 | EN 62208 | 54 | 07 | 40 | 1000x1200x1800 | +367 | https://www.quiterios.pt/pt/produto/+367
+371 | CX QUADRO (3x24) 72md P125 EXT |  | 1 | 5600307030325 | 85381000 | 5.65 | 0.049 | 5 | 590X535X155 | 550x500x125 | EN 62208 | 54 | 07 | 40 | 1000x1200x1830 | +371 | https://www.quiterios.pt/pt/produto/+371
+37206 | CX QUADRO (5x12) 60md P125 EXT |  | 1 | 5600307037942 | 85381000 | 9.1 | 0.044 | 8.6 | 795x365x155 | 325x750x125 | EN 62208 | 54 | 09 | 33 | 800x1200x1975 | +37206 | https://www.quiterios.pt/pt/produto/+37206
+37210 | CX QUADRO (5x16) 80md P125 EXT |  | 1 | 5600307030691 | 85381000 | 10.7 | 0.053 | 10 | 790x430x155 | 400x750x125 | EN 62208 | 54 | 09 | 28 | 800x1200x1960 | +37210 | https://www.quiterios.pt/pt/produto/+37210
+37212 | CX QUADRO (5x16) 80md P200 EXT |  | 1 | 5600307038130 | 85381000 | 11.85 | 0.08 | 11.55 | 785x435x235 | 400x750x200 | EN 62208 | 54 | 09 | 20 | 800x1200x1975 | +37212 | https://www.quiterios.pt/pt/produto/+37212
+37215 | CX QUADRO (6x16) 96md P125 EXT |  | 1 | 5600307030707 | 85381000 | 12.05 | 0.061 | 11.2 | 915x435x155 | 400x875x125 | EN 62208 | 54 | 09 | 28 | 1000x1200x1970 | +37215 | https://www.quiterios.pt/pt/produto/+37215
+37217 | CX QUADRO (6x16) 96md P200 EXT |  | 1 | 5600307038147 | 85381000 | 13.8 | 0.095 | 12.9 | 915x435x240 | 400x875x200 | EN 62208 | 54 | 09 | 20 | 1000x1200x1970 | +37217 | https://www.quiterios.pt/pt/produto/+37217
+37220 | CX QUADRO (5x20) 100md P125 EXT |  | 1 | 5600307030714 | 85381000 | 12.2 | 0.064 | 11.2 | 795x505x165 | 475x750x125 | EN 62208 | 54 | 09 | 23 | 800x1200x1930 | +37220 | https://www.quiterios.pt/pt/produto/+37220
+37222 | CX QUADRO (5x20) 100md P200 EXT |  | 1 | 5600307038154 | 85381000 | 13.95 | 0.096 | 12.95 | 785x510x240 | 475x750x200 | EN 62208 | 54 | 09 | 15 | 800x1200x1830 | +37222 | https://www.quiterios.pt/pt/produto/+37222
+37225 | CX QUADRO (7x16) 112md P125 EXT |  | 1 | 5600307030721 | 85381000 | 13.25 | 0.067 | 12.35 | 1025x445x155 | 400x1000x125 | EN 62208 | 54 | 09 | 24 | 1000x1200x1948 | +37225 | https://www.quiterios.pt/pt/produto/+37225
+37227 | CX QUADRO (7x16) 112md P200 EXT |  | 1 | 5600307038161 | 85381000 | 15.5 | 0.099 | 14.4 | 1030x425x230 | 400x1000x200 | EN 62208 | 54 | 09 | 16 | 1000x1200x1840 | +37227 | https://www.quiterios.pt/pt/produto/+37227
+37228 | CX QUADRO (5x24) 120md P125 EXT |  | 1 | 5600307030912 | 85381000 | 13.65 | 0.071 | 12.75 | 790X590X155 | 550x750x125 | EN 62208 | 54 | 09 | 21 | 800x1200x1900 | +37228 | https://www.quiterios.pt/pt/produto/+37228
+37229 | CX QUADRO (5x24) 120md P200 EXT |  | 1 | 5600307030929 | 85381000 | 15.5 | 0.108 | 14.4 | 775x595x235 | 550x750x200 | EN 62208 | 54 | 09 | 15 | 800x1200x1900 | +37229 | https://www.quiterios.pt/pt/produto/+37229
+37230 | CX QUADRO (6x20) 120md P125 EXT |  | 1 | 5600307030738 | 85381000 | 13.55 | 0.071 | 12.65 | 910x505x155 | 475x875x125 | EN 62208 | 54 | 09 | 25 | 1000x1200x2000 | +37230 | https://www.quiterios.pt/pt/produto/+37230
+37232 | CX QUADRO (6x20) 120md P200 EXT |  | 1 | 5600307038178 | 85381000 | 15.4 | 0.11 | 14.3 | 915x510x235 | 475x875x200 | EN 62208 | 54 | 09 | 15 | 1000x1200x1815 | +37232 | https://www.quiterios.pt/pt/produto/+37232
+37235 | CX QUADRO (7x20) 140md P125 EXT |  | 1 | 5600307030745 | 85381000 | 15.05 | 0.081 | 14 | 1035x510x155 | 475x1000x125 | EN 62208 | 54 | 09 | 19 | 1000x1200x2000 | +37235 | https://www.quiterios.pt/pt/produto/+37235
+37237 | CX QUADRO (7x20) 140md P200 EXT |  | 1 | 5600307038185 | 85381000 | 17.15 | 0.1209 | 15.85 | 1030x510x230 | 475x1000x200 | EN 62208 | 54 | 09 | 13 | 1000x1200x1925 | +37237 | https://www.quiterios.pt/pt/produto/+37237
+37238 | CX QUADRO (6x24) 144md P125 EXT |  | 1 | 5600307030936 | 85381000 | 15 | 0.083 | 14 | 910X595X155 | 550x875x125 | EN 62208 | 54 | 09 | 21 | 1000X1200X1941 | +37238 | https://www.quiterios.pt/pt/produto/+37238
+37239 | CX QUADRO (6x24) 144md P200 EXT |  | 1 | 5600307030943 | 85381000 | 17.3 | 0.127 | 16.05 | 905x595x235 | 550x875x200 | EN 62208 | 54 | 09 | 15 | 1000x1200x1900 | +37239 | https://www.quiterios.pt/pt/produto/+37239
+37240 | CX QUADRO (7x24) 168md P125 EXT |  | 1 | 5600307030752 | 85381000 | 16.85 | 0.099 | 15.7 | 1035x580x165 | 550x1000x125 | EN 62208 | 54 | 09 | 13 | 800x1200x1946 | +37240 | https://www.quiterios.pt/pt/produto/+37240
+37242 | CX QUADRO (7x24) 168md P200 EXT |  | 1 | 5600307038192 | 85381000 | 18.95 | 0.143 | 17.45 | 1035x585x235 | 550x1000x200 | EN 62208 | 54 | 09 | 12 | 1000x1200x1900 | +37242 | https://www.quiterios.pt/pt/produto/+37242
+374 | CX DCP A375 P125 INT |  | 1 | 5600307030509 | 85381000 | 2.2 | 0.019 | 1.9 | 420x285x155 | 250x375x125 | EN 62208 | 54 | 07 | 96 | 1000x1200x1970 | +374 | https://www.quiterios.pt/pt/produto/+374
+376 | CX DCP A375 P125 EXT | FPE | 1 | 5600307030523 | 85381000 | 2.25 | 0.019 | 1.9 | 420x285x155 | 250x375x125 | EN 62208 | 54 | 07 | 96 | 1000x1200x1970 | +376 | https://www.quiterios.pt/pt/produto/+376
+37810 | CX DCP QUADRO (2x8) 16md P90 INT |  | 1 | 5600307033418 | 85381000 | 3.2 | 0.022 | 2.8 | 440x410x115 | 400x375x90 | EN 62208 | 54 | 07 | 84 | 1000x1200x1926 | +37810 | https://www.quiterios.pt/pt/produto/+37810
+37814 | CX DCP QUADRO (2x8+1x7) 23md P90 INT |  | 1 | 5600307033425 | 85381000 | 4.1 | 0.029 | 3.6 | 540x435x120 | 400x500x90 | EN 62208 | 54 | 07 | 68 | 1000x1200x1930 | +37814 | https://www.quiterios.pt/pt/produto/+37814
+37818 | CX DCP QUADRO (2x12) 24md P90 INT |  | 1 | 5600307034026 | 85381000 | 3.7 | 0.025 | 3.3 | 515x405x125 | 475x375x90 | EN 62208 | 54 | 07 | 74 | 1000x1200x1940 | +37818 | https://www.quiterios.pt/pt/produto/+37818
+37822 | CX DCP QUADRO (2x16) 32md P90 INT |  | 1 | 5600307034033 | 85381000 | 4.15 | 0.03 | 3.7 | 590x410x120 | 550x375x90 | EN 62208 | 54 | 07 | 68 | 1000x1200x1940 | +37822 | https://www.quiterios.pt/pt/produto/+37822
+37826 | CX DCP QUADRO (2x12+1x11) 35md P90 INT |  | 1 | 5600307034040 | 85381000 | 4.65 | 0.033 | 4.1 | 540x510x120 | 475x500x90 | EN 62208 | 54 | 07 | 54 | 1000x1200x1940 | +37826 | https://www.quiterios.pt/pt/produto/+37826
+37830 | CX DCP QUADRO (2x16+1x15) 47md P90 INT |  | 1 | 5600307034057 | 85381000 | 5.25 | 0.04 | 4.65 | 590x535x125 | 550x500x90 | EN 62208 | 54 | 07 | 48 | 1000x1200x2180 | +37830 | https://www.quiterios.pt/pt/produto/+37830
+37860 | CX DCP QUADRO (2x8) 16md P90 EXT | FPE | 1 | 5600307034064 | 85381000 | 3 | 0.022 | 2.7 | 445x405x125 | 400x375x90 | EN 62208 | 54 | 07 | 84 | 1000x1200x1926 | +37860 | https://www.quiterios.pt/pt/produto/+37860
+37864 | CX DCP QUADRO (2x8+1x7) 23md P90 EXT | FPE | 1 | 5600307034071 | 85381000 | 3.95 | 0.029 | 3.45 | 540x435x120 | 400x500x90 | EN 62208 | 54 | 07 | 68 | 1000x1200x1930 | +37864 | https://www.quiterios.pt/pt/produto/+37864
+37868 | CX DCP QUADRO (2x12) 24md P90 EXT | FPE | 1 | 5600307034118 | 85381000 | 3.75 | 0.026 | 3.3 | 515x405x120 | 475x375x90 | EN 62208 | 54 | 07 | 74 | 1000x1200x1940 | +37868 | https://www.quiterios.pt/pt/produto/+37868
+37872 | CX DCP QUADRO (2x16) 32md P90 EXT | FPE | 1 | 5600307034125 | 85381000 | 4.1 | 0.033 | 3.7 | 590x410x120 | 550x375x90 | EN 62208 | 54 | 07 | 80 | 1200x1000x2000 | +37872 | https://www.quiterios.pt/pt/produto/+37872
+37876 | CX DCP QUADRO (2x12+1x11) 35md P90 EXT | FPE | 1 | 5600307034132 | 85381000 | 4.5 | 0.034 | 4 | 540x505x125 | 475x500x90 | EN 62208 | 54 | 07 | 52 | 1000x1200x1825 | +37876 | https://www.quiterios.pt/pt/produto/+37876
+37880 | CX DCP QUADRO (2x16+1x15) 47md P90 EXT | FPE | 1 | 5600307034149 | 85381000 | 5.15 | 0.04 | 4.55 | 590x535x125 | 550x500x90 | EN 62208 | 54 | 07 | 48 | 1000x1200x1910 | +37880 | https://www.quiterios.pt/pt/produto/+37880
+380 | CX DCP QUADRO (2x8) 16md P125 INT |  | 1 | 5600307030349 | 85381000 | 3.2 | 0.029 | 2.85 | 415x445x155 | 400x375x125 | EN 62208 | 54 | 07 | 72 | 1000x1200x1980 | +380 | https://www.quiterios.pt/pt/produto/+380
+383 | CX DCP QUADRO (3x8) 24md P125 INT |  | 1 | 5600307030363 | 85381000 | 4.3 | 0.037 | 3.65 | 550x430x155 | 400x500x125 | EN 62208 | 54 | 07 | 56 | 1000x1200x1980 | +383 | https://www.quiterios.pt/pt/produto/+383
+385 | CX DCP QUADRO (2x12) 24md P125 INT |  | 1 | 5600307030370 | 85381000 | 3.8 | 0.033 | 3.4 | 510x410x160 | 475x375x125 | EN 62208 | 54 | 07 | 62 | 1000x1200x1960 | +385 | https://www.quiterios.pt/pt/produto/+385
+387 | CX DCP QUADRO (2x16) 32md P125 INT |  | 1 | 5600307030950 | 85381000 | 4.45 | 0.037 | 3.95 | 580x415x155 | 550x375x125 | EN 62208 | 54 | 07 | 56 | 1000x1200x1999 | +387 | https://www.quiterios.pt/pt/produto/+387
+389 | CX DCP QUADRO (3x12) 36md P125 INT |  | 1 | 5600307030387 | 85381000 | 4.9 | 0.041 | 4.35 | 540x510x155 | 475x500x125 | EN 62208 | 54 | 07 | 44 | 1000x1200x1780 | +389 | https://www.quiterios.pt/pt/produto/+389
+392 | CX DCP QUADRO (3x16) 48md P125 INT |  | 1 | 5600307030400 | 85381000 | 5.55 | 0.049 | 4.9 | 590x535x155 | 550x500x125 | EN 62208 | 54 | 07 | 40 | 1000x1200x1830 | +392 | https://www.quiterios.pt/pt/produto/+392
+39310 | CX DCP QUADRO (2x8+3x16) 64md P125 INT |  | 1 | 5600307030769 | 85381000 | 6.6 | 0.052 | 5.95 | 795x430x155 | 400x750x125 | EN 62208 | 54 | 07 | 28 | 800x1200x1976 | +39310 | https://www.quiterios.pt/pt/produto/+39310
+39312 | CX DCP QUADRO (2x8+3x16) 64md P200 INT |  | 1 | 5600307038208 | 85381000 | 7.4 | 0.08 | 6.55 | 785x435x235 | 400x750x200 | EN 62208 | 54 | 07 | 20 | 800x1200x1980 | +39312 | https://www.quiterios.pt/pt/produto/+39312
+39320 | CX DCP QUADRO (2x12+3x20) 84md P125 INT |  | 1 | 5600307030783 | 85381000 | 7.5 | 0.062 | 6.7 | 790x505x155 | 475x750x125 | EN 62208 | 54 | 07 | 23 | 800x1200x1950 | +39320 | https://www.quiterios.pt/pt/produto/+39320
+39322 | CX DCP QUADRO (2x12+3x20) 84md P200 INT |  | 1 | 5600307038222 | 85381000 | 8.4 | 0.097 | 7.45 | 790x510x240 | 475x750x200 | EN 62208 | 54 | 07 | 15 | 800x1200x1830 | +39322 | https://www.quiterios.pt/pt/produto/+39322
+39328 | CX DCP QUADRO (2x16+3x24) 104md P125 INT |  | 1 | 5600307030967 | 85381000 | 8.5 | 0.071 | 7.5 | 790x600x150 | 550x750x125 | EN 62208 | 54 | 07 | 21 | 800x1200x1960 | +39328 | https://www.quiterios.pt/pt/produto/+39328
+39329 | CX DCP QUADRO (2x16+3x24) 104md P200 INT |  | 1 | 5600307030974 | 85381000 | 9.3 | 0.108 | 8.2 | 785x590x235 | 550x750x200 | EN 62208 | 54 | 07 | 15 | 800x1200x1861 | +39329 | https://www.quiterios.pt/pt/produto/+39329
+39335 | CX DCP QUADRO (2x12+5x20) 124md P125 INT |  | 1 | 5600307030813 | 85381000 | 9.65 | 0.082 | 8.7 | 1040x510x155 | 475x1000x125 | EN 62208 | 54 | 07 | 19 | 1000x1200x2000 | +39335 | https://www.quiterios.pt/pt/produto/+39335
+39337 | CX DCP QUADRO (2x12+5x20) 124md P200 INT |  | 1 | 5600307038253 | 85381000 | 10.7 | 0.119 | 9.45 | 1030x500x230 | 475x1000x200 | EN 62208 | 54 | 07 | 13 | 1000x1200x1925 | +39337 | https://www.quiterios.pt/pt/produto/+39337
+39340 | CX DCP QUADRO (2x16+5x24) 152md P125 INT |  | 1 | 5600307030820 | 85381000 | 10.75 | 0.1 | 9.65 | 1040x580x165 | 550x1000x125 | EN 62208 | 54 | 07 | 13 | 800X1200X1946 | +39340 | https://www.quiterios.pt/pt/produto/+39340
+39342 | CX DCP QUADRO (2x16+5x24) 152md P200 INT |  | 1 | 5600307038260 | 85381000 | 11.3 | 0.146 | 10.15 | 1045x585x240 | 550x1000x200 | EN 62208 | 54 | 07 | 12 | 1000x1200x1900 | +39342 | https://www.quiterios.pt/pt/produto/+39342
+403 | CX DCP QUADRO (2x8) 16md P125 EXT | FPE | 1 | 5600307030424 | 85381000 | 3.25 | 0.029 | 2.8 | 445x410x155 | 400x375x125 | EN 62208 | 54 | 07 | 72 | 1000x1200x1980 | +403 | https://www.quiterios.pt/pt/produto/+403
+406 | CX DCP QUADRO (3x8) 24md P125 EXT | FPE | 1 | 5600307030448 | 85381000 | 4 | 0.037 | 3.65 | 550x430x155 | 400x500x125 | EN 62208 | 54 | 07 | 56 | 1000x1200x1980 | +406 | https://www.quiterios.pt/pt/produto/+406
+408 | CX DCP QUADRO (2x12) 24md P125 EXT | FPE | 1 | 5600307030455 | 85381000 | 3.8 | 0.037 | 3.3 | 545x435x155 | 475x375x125 | EN 62208 | 54 | 07 | 62 | 1000x1200x1960 | +408 | https://www.quiterios.pt/pt/produto/+408
+410 | CX DCP QUADRO (2x16) 32md P125 EXT | FPE | 1 | 5600307031018 | 85381000 | 4.2 | 0.037 | 3.7 | 575x415x155 | 550x375x125 | EN 62208 | 54 | 07 | 56 | 1000x1200x1985 | +410 | https://www.quiterios.pt/pt/produto/+410
+412 | CX DCP QUADRO (3x12) 36md P125 EXT | FPE | 1 | 5600307030462 | 85381000 | 4.7 | 0.042 | 4.15 | 540x510x155 | 475x500x125 | EN 62208 | 54 | 07 | 40 | 1000x1200x1710 | +412 | https://www.quiterios.pt/pt/produto/+412
+415 | CX DCP QUADRO (3x16) 48md P125 EXT | FPE | 1 | 5600307030486 | 85381000 | 5.45 | 0.047 | 4.7 | 595x535x150 | 550x500x125 | EN 62208 | 54 | 07 | 40 | 1000x1200x1830 | +415 | https://www.quiterios.pt/pt/produto/+415
+41610 | CX DCP QUADRO (2x8+3x16) 64md P125 EXT | FPE | 1 | 5600307030837 | 85381000 | 10.85 | 0.053 | 10.15 | 790x435x155 | 400x750x125 | EN 62208 | 54 | 09 | 28 | 800x1200x1920 | +41610 | https://www.quiterios.pt/pt/produto/+41610
+41612 | CX DCP QUADRO (2x8+3x16) 64md P200 EXT | FPE | 1 | 5600307038277 | 85381000 | 12.55 | 0.08 | 11.75 | 785x435x235 | 400x750x200 | EN 62208 | 54 | 09 | 20 | 800x1200x1980 | +41612 | https://www.quiterios.pt/pt/produto/+41612
+41620 | CX DCP QUADRO (2x12+3x20) 84md P125 EXT | FPE | 1 | 5600307030851 | 85381000 | 11.65 | 0.065 | 10.9 | 790x510x165 | 475x750x125 | EN 62208 | 54 | 09 | 23 | 800x1200x1930 | +41620 | https://www.quiterios.pt/pt/produto/+41620
+41622 | CX DCP QUADRO (2x12+3x20) 84md P200 EXT | FPE | 1 | 5600307038291 | 85381000 | 13.9 | 0.098 | 13.2 | 795x510x240 | 475x750x200 | EN 62208 | 54 | 09 | 15 | 800x1200x1830 | +41622 | https://www.quiterios.pt/pt/produto/+41622
+41628 | CX DCP QUADRO (2x16+3x24) 104md P125 EXT | FPE | 1 | 5600307031032 | 85381000 | 13.1 | 0.072 | 12.4 | 785x595x155 | 550x750x125 | EN 62208 | 54 | 09 | 23 | 800x1200x1960 | +41628 | https://www.quiterios.pt/pt/produto/+41628
+41629 | CX DCP QUADRO (2x16+3x24) 104md P200 EXT | FPE | 1 | 5600307031056 | 85381000 | 15.4 | 0.11 | 14.45 | 780X595X200 | 550x750x200 | EN 62208 | 54 | 09 | 15 | 800x1200x1890 | +41629 | https://www.quiterios.pt/pt/produto/+41629
+41635 | CX DCP QUADRO (2x12+5x20) 124md P125 EXT | FPE | 1 | 5600307030882 | 85381000 | 14.7 | 0.081 | 13.8 | 1035x510x155 | 475x1000x125 | EN 62208 | 54 | 09 | 19 | 1000x1200x2000 | +41635 | https://www.quiterios.pt/pt/produto/+41635
+41637 | CX DCP QUADRO (2x12+5x20) 124md P200 EXT | FPE | 1 | 5600307038321 | 85381000 | 17.3 | 0.125 | 16 | 1045x510x235 | 475x1000x200 | EN 62208 | 54 | 09 | 13 | 1000x1200x1925 | +41637 | https://www.quiterios.pt/pt/produto/+41637
+41640 | CX DCP QUADRO (2x16+5x24) 152md P125 EXT | FPE | 1 | 5600307030899 | 85381000 | 16.95 | 0.103 | 15.8 | 1035x580x165 | 550x1000x125 | EN 62208 | 54 | 09 | 13 | 800X1200X1946 | +41640 | https://www.quiterios.pt/pt/produto/+41640
+41642 | CX DCP QUADRO (2x16+5x24) 152md P200 EXT | FPE | 1 | 5600307038338 | 85381000 | 19.4 | 0.143 | 18.05 | 1040x585x235 | 550x1000x200 | EN 62208 | 54 | 09 | 12 | 1000X1200X1900 | +41642 | https://www.quiterios.pt/pt/produto/+41642
+44010 | CX COLUNA CC 1 SAÍDA 95/16 P125 INT |  | 1 | 5600307030547 | 85381000 | 2.6 | 0.019 | 2.35 | 420x290x155 | 375x250x125 | EN 62208 | 54 | 07 | 96 | 1000x1200x1970 | +44010 | https://www.quiterios.pt/pt/produto/+44010
+44012 | CX COLUNA CC 1 SAÍDA 95/16 P200 INT |  | 1 | 5600307038345 | 85381000 | 3 | 0.03 | 2.5 | 425x300x240 | 375x250x200 | EN 62208 | 54 | 07 | 54 | 1000x1200x1848 | +44012 | https://www.quiterios.pt/pt/produto/+44012
+44015 | CX COLUNA CC 2 SAÍDAS 95/16 P125 INT |  | 1 | 5600307030554 | 85381000 | 4.2 | 0.032 | 3.7 | 520x410x155 | 475x375x125 | EN 62208 | 54 | 07 | 62 | 1000x1200x1960 | +44015 | https://www.quiterios.pt/pt/produto/+44015
+44017 | CX COLUNA CC 2 SAÍDAS 95/16 P200 INT |  | 1 | 5600307038352 | 85381000 | 4.75 | 0.058 | 4.1 | 545x445x240 | 475x375x200 | EN 62208 | 54 | 07 | 32 | 1000x1200x1940 | +44017 | https://www.quiterios.pt/pt/produto/+44017
+44020 | CX COLUNA CC 3/4 SAÍDAS 95/16 P125 INT |  | 1 | 5600307030561 | 85381000 | 6.6 | 0.049 | 6 | 535x590x155 | 550x500x125 | EN 62208 | 54 | 07 | 42 | 1000x1200x1970 | +44020 | https://www.quiterios.pt/pt/produto/+44020
+44022 | CX COLUNA CC 3/4 SAÍDAS 95/16 P200 INT |  | 1 | 5600307038369 | 85381000 | 7.3 | 0.075 | 6.4 | 535x585x245 | 550x500x200 | EN 62208 | 54 | 07 | 24 | 1000X1200X1780 | +44022 | https://www.quiterios.pt/pt/produto/+44022
+44030 | CX COLUNA CC 1/4 SAÍDAS 150/35 P200 INT | FPE | 1 | 5600307031117 | 85381000 | 9.05 | 0.091 | 8.15 | 795x510x240 | 750x475x200 | EN 62208 | 54 | 07 | 15 | 800x1200x1700 | +44030 | https://www.quiterios.pt/pt/produto/+44030
+44210 | CX COLUNA CC 1 SAÍDA 95/16 P125 EXT |  | 1 | 5600307030578 | 85381000 | 2.55 | 0.019 | 2.25 | 420x285x155 | 375x250x125 | EN 62208 | 54 | 07 | 96 | 1000x1200x1970 | +44210 | https://www.quiterios.pt/pt/produto/+44210
+44212 | CX COLUNA CC 1 SAÍDA 95/16 P200 EXT |  | 1 | 5600307038376 | 85381000 | 3 | 0.031 | 2.45 | 425x300x240 | 375x250x200 | EN 62208 | 54 | 07 | 54 | 1200x1000x1848 | +44212 | https://www.quiterios.pt/pt/produto/+44212
+44215 | CX COLUNA CC 2 SAÍDAS 95/16 P125 EXT |  | 1 | 5600307030585 | 85381000 | 4.05 | 0.032 | 3.7 | 510x410x160 | 475x375x125 | EN 62208 | 54 | 07 | 62 | 1000x1200x1960 | +44215 | https://www.quiterios.pt/pt/produto/+44215
+44217 | CX COLUNA CC 2 SAÍDAS 95/16 P200 EXT |  | 1 | 5600307038383 | 85381000 | 4.6 | 0.058 | 4 | 545x445x240 | 475x375x200 | EN 62208 | 54 | 07 | 32 | 1000x1200x1912 | +44217 | https://www.quiterios.pt/pt/produto/+44217
+44220 | CX COLUNA CC 3/4 SAÍDAS 95/16 P125 EXT |  | 1 | 5600307030592 | 85381000 | 6.6 | 0.049 | 5.95 | 595x535x155 | 550x500x125 | EN 62208 | 54 | 07 | 40 | 1000x1200x1830 | +44220 | https://www.quiterios.pt/pt/produto/+44220
+44222 | CX COLUNA CC 3/4 SAÍDAS 95/16 P200 EXT |  | 1 | 5600307038390 | 85381000 | 7.1 | 0.076 | 6.3 | 535x595x235 | 550x500x200 | EN 62208 | 54 | 07 | 24 | 1000x1200x1820 | +44222 | https://www.quiterios.pt/pt/produto/+44222
+44230 | CX COLUNA CC 1/4 SAÍDAS 150/35 P200 EXT | FPE | 1 | 5600307031131 | 85381000 | 13.95 | 0.095 | 13.05 | 785x505x240 | 750x475x200 | EN 62208 | 54 | 07 | 15 | 1000x800x1833 | +44230 | https://www.quiterios.pt/pt/produto/+44230
+47005 | CX TI's 300/5A (TC30) INT |  | 1 | 5600307038642 | 85371099 | 9.45 | 0.076 | 8.65 | 585x530x240 | 500x550x200 | EN IEC 61439-2 | 55 | 10 | 24 | 1000x1200x1820 | +47005 | https://www.quiterios.pt/pt/produto/+47005
+47006 | CX TI's 300/5A (TC30) EXT |  | 1 | 5600307038659 | 85371099 | 9.3 | 0.076 | 8.5 | 590x530x240 | 500x550x200 | EN IEC 61439-2 | 55 | 07 | 20 | 1000x1200x1985 | +47006 | https://www.quiterios.pt/pt/produto/+47006
+47007 | CX TRANSF INTENSIDADE 300/5A INT |  | 1 | 5600307037584 | 85371099 | 8.6 | 0.069 | 7.9 | 545x530x240 | 475x500x200 | EN IEC 61439-2 | 55 | 10 | 28 | 1200x1000x1925 | +47007 | https://www.quiterios.pt/pt/produto/+47007
+47008 | CX TRANSF INTENSIDADE 300/5A EXT |  | 1 | 5600307037591 | 85371099 | 10.55 | 0.07 | 9.7 | 555x515x245 | 475x500x200 | EN IEC 61439-2 | 55 | 10 | 26 | 1200x1000x1925 | +47008 | https://www.quiterios.pt/pt/produto/+47008
+47030 | CX CORTE GERAL 125A + TI's + 1S NH00 | FPE | 1 | 5600307031179 | 85371099 |  |  |  |  | 500x1100x200 | EN IEC 61439-2 | 55 | 10 |  |  | +47030
+47034 | CX CORTE GERAL 160A + TI's + 1S NH1 | FPE | 1 | 5600307031193 | 85371099 |  |  |  |  | 500x1100x200 | EN IEC 61439-2 | 55 | 10 |  |  | +47034
+47038 | CX CORTE GERAL 250A + TI's + 1S NH1 | FPE | 1 | 5600307031216 | 85371099 |  |  |  |  | 500x1100x200 | EN IEC 61439-2 | 55 | 10 |  |  | +47038
+47080 | CX TRANSIÇÃO 375x475x200 INT |  | 1 | 5600307031254 | 85371099 | 7.25 | 0.057 | 6.55 | 545x445x235 | 375x475x200 | EN IEC 61439-2 | 55 | 10 | 32 | 1000x1200x1925 | +47080 | https://www.quiterios.pt/pt/produto/+47080
+47204 | CX TERMINAL PRINC TERRA 3E+5S INT |  | 1 | 5600307039014 | 85371099 | 3.5 | 0.019 | 3.1 | 425x285x155 | 375x250x125 | EN 60670-22 | 54 | 07 | 96 | 1000x1200x1945 | +47204 | https://www.quiterios.pt/pt/produto/+47204
+47206 | CX TERMINAL PRINC TERRA 3E+5S EXT |  | 1 | 5600307039021 | 85371099 | 3.4 | 0.019 | 3.15 | 420x285x155 | 375x250x125 | EN 60670-22 | 54 | 07 | 96 | 1000x1200x1970 | +47206 | https://www.quiterios.pt/pt/produto/+47206
+47234 | CX TERMINAL PRINC TERRA 3E+8S INT |  | 1 | 5600307039038 | 85371099 | 6.2 | 0.033 | 5.7 | 510x410x160 | 475x375x125 | EN 60670-22 | 54 | 07 | 62 | 1000x1200x2000 | +47234 | https://www.quiterios.pt/pt/produto/+47234
+47236 | CX TERMINAL PRINC TERRA 3E+8S EXT |  | 1 | 5600307039045 | 85371099 | 6.1 | 0.036 | 5.7 | 510x410x160 | 475x375x125 | EN 60670-22 | 54 | 07 | 62 | 1000x1200x1960 | +47236 | https://www.quiterios.pt/pt/produto/+47236
+42430 | CX QUADRO PRO (4x20) 80md P125 INT |  | 1 | 5600307039731 | 85381000 | 10.95 | 0.071 | 10.05 | 915x508x152 | 475x875x125 | EN 62208 ¦ EN 61439-3 | 54 | 09 | 25 | 1000x1200x2000 | +42430 | https://www.quiterios.pt/pt/produto/+42430
+42432 | CX QUADRO PRO (4x20) 80md P200 INT |  | 1 | 5600307039748 | 85381000 | 11.6 | 0.109 | 10.2 | 910x500x240 | 475x875x200 | EN 62208 ¦ EN 61439-3 | 54 | 09 | 15 | 1000x1200x1815 | +42432 | https://www.quiterios.pt/pt/produto/+42432
+42450 | CX QUADRO PRO (4x24) 96md P125 INT |  | 1 | 5600307039755 | 85381000 | 12.25 | 0.082 | 11.25 | 900x590x155 | 550x875x125 | EN 62208 ¦ EN 61439-3 | 54 | 09 | 21 | 1000x1200x1941 | +42450 | https://www.quiterios.pt/pt/produto/+42450
+42452 | CX QUADRO PRO (4x24) 96md P200 INT |  | 1 | 5600307039762 | 85381000 | 13.15 | 0.122 | 11.95 | 910x595x225 | 550x875x200 | EN 62208 ¦ EN 61439-3 | 54 | 09 | 15 | 1000x1200x1850 | +42452 | https://www.quiterios.pt/pt/produto/+42452
+42460 | CX QUADRO PRO (5x20) 100md P125 INT |  | 1 | 5600307039779 | 85381000 | 12.3 | 0.08 | 11.3 | 1025x500x155 | 475x1000x125 | EN 62208 ¦ EN 61439-3 | 54 | 09 | 19 | 1000x1200x2000 | +42460 | https://www.quiterios.pt/pt/produto/+42460
+42462 | CX QUADRO PRO (5x20) 100md P200 INT |  | 1 | 5600307039786 | 85381000 | 13.15 | 0.118 | 11.9 | 1035x502x227 | 475x1000x200 | EN 62208 ¦ EN 61439-3 | 54 | 09 | 13 | 1000x1200x1925 | +42462 | https://www.quiterios.pt/pt/produto/+42462
+42470 | CX QUADRO PRO (5x24) 120md P125 INT |  | 1 | 5600307039793 | 85381000 | 14.2 | 0.093 | 13.05 | 1035x580x155 | 550x1000x125 | EN 62208 ¦ EN 61439-3 | 54 | 09 | 13 | 800x1200x1946 | +42470 | https://www.quiterios.pt/pt/produto/+42470
+42472 | CX QUADRO PRO (5x24) 120md P200 INT |  | 1 | 5600307039809 | 85381000 | 14.85 | 0.14 | 13.55 | 1045x580x230 | 550x1000x200 | EN 62208 ¦ EN 61439-3 | 54 | 09 | 12 | 1000x1200x1900 | +42472 | https://www.quiterios.pt/pt/produto/+42472
+42530 | CX QUADRO PRO (4x20) 80md P125 EXT |  | 1 | 5600307039816 | 85381000 | 12.9 | 0.072 | 12 | 915x505x155 | 475x875x125 | EN 62208 ¦ EN 61439-3 | 54 | 09 | 25 | 1000x1200x2000 | +42530 | https://www.quiterios.pt/pt/produto/+42530
+42532 | CX QUADRO PRO (4x20) 80md P200 EXT |  | 1 | 5600307039823 | 85381000 | 14.2 | 0.106 | 13.15 | 915x505x230 | 475x875x200 | EN 62208 ¦ EN 61439-3 | 54 | 09 | 15 | 1000x1200x1670 | +42532 | https://www.quiterios.pt/pt/produto/+42532
+42550 | CX QUADRO PRO (4x24) 96md P125 EXT |  | 1 | 5600307039830 | 85381000 | 14.6 | 0.083 | 13.6 | 905x595x155 | 550x875x125 | EN 62208 ¦ EN 61439-3 | 54 | 09 | 21 | 1000x1200x1941 | +42550 | https://www.quiterios.pt/pt/produto/+42550
+42552 | CX QUADRO PRO (4x24) 96md P200 EXT |  | 1 | 5600307039847 | 85381000 | 16.25 | 0.126 | 15.05 | 910x590x235 | 550x875x200 | EN 62208 ¦ EN 61439-3 | 54 | 09 | 15 | 1000x1200x1940 | +42552 | https://www.quiterios.pt/pt/produto/+42552
+42560 | CX QUADRO PRO (5x20) 100md P125 EXT |  | 1 | 5600307039854 | 85381000 | 14.1 | 0.082 | 13.2 | 1043x507x155 | 475x1000x125 | EN 62208 ¦ EN 61439-3 | 54 | 09 | 19 | 1000x1200x2000 | +42560 | https://www.quiterios.pt/pt/produto/+42560
+42562 | CX QUADRO PRO (5x20) 100md P200 EXT |  | 1 | 5600307039861 | 85381000 | 15.55 | 0.116 | 14.4 | 1030x500x225 | 475x1000x200 | EN 62208 ¦ EN 61439-3 | 54 | 09 | 13 | 1000x1200x1925 | +42562 | https://www.quiterios.pt/pt/produto/+42562
+42570 | CX QUADRO PRO (5x24) 120md P125 EXT |  | 1 | 5600307039878 | 85381000 | 16.3 | 0.097 | 15.2 | 1045x583x160 | 550x1000x125 | EN 62208 ¦ EN 61439-3 | 54 | 09 | 13 | 800x1200x1946 | +42570 | https://www.quiterios.pt/pt/produto/+42570
+42572 | CX QUADRO PRO (5x24) 120md P200 EXT |  | 1 | 5600307039885 | 85381000 | 18.2 | 0.14 | 16.8 | 1045x580x230 | 550x1000x200 | EN 62208 ¦ EN 61439-3 | 54 | 09 | 12 | 1000x1200x1890 | +42572 | https://www.quiterios.pt/pt/produto/+42572
+60104 | QUADRO (1x4) 4md IP65 EXT |  | 1 | 5600307034224 | 85381000 | 0.56 | 0.0038 | 0.5 | 137x208x134 | 127x200x120 | EN 62208 | 65 | 08 | 450 | 800x1200x2200 | +60104 | https://www.quiterios.pt/pt/produto/+60104
+60106 | QUADRO (1x6) 6md IP65 EXT |  | 1 | 5600307037607 | 85381000 | 0.7 | 0.004 | 0.6 | 170x205x135 | 165x200x120 | EN 62208 | 65 | 08 | 360 | 800x1200x2200 | +60106 | https://www.quiterios.pt/pt/produto/+60106
+60108 | QUADRO (1x8) 8md IP65 EXT |  | 1 | 5600307034231 | 85381000 | 0.79 | 0.006 | 0.71 | 213x206x137 | 200x200x120 | EN 62208 | 65 | 08 | 300 | 800x1200x2200 | +60108 | https://www.quiterios.pt/pt/produto/+60108
+60112 | QUADRO (1x12) 12md IP65 EXT |  | 1 | 5600307034248 | 85381000 | 1.5 | 0.014 | 1.24 | 328x264x157 | 318x258x144 | EN 62208 | 65 | 08 | 132 | 800x1200x2200 | +60112 | https://www.quiterios.pt/pt/produto/+60112
+60118 | QUADRO (1x18) 18md IP65 EXT |  | 1 | 5600307039946 | 85381000 | 2.15 | 0.01729 | 1.9 | 435x265x150 | 428x258x144 | EN 62208 | 65 | 08 | 110 | 800x1200x2200 | +60118 | https://www.quiterios.pt/pt/produto/+60118
+60212 | QUADRO (2x12) 24md IP65 EXT |  | 1 | 5600307034255 | 85381000 | 2 | 0.02 | 1.7 | 330x388x159 | 318x383x144 | EN 62208 | 65 | 08 | 90 | 800x1200x2200 | +60212 | https://www.quiterios.pt/pt/produto/+60212
+60312 | QUADRO (3x12) 36md IP65 EXT |  | 1 | 5600307034262 | 85381000 | 2.8 | 0.028 | 2.317 | 326x543x160 | 318x535x144 | EN 62208 | 65 | 08 | 60 | 800x1200x2200 | +60312 | https://www.quiterios.pt/pt/produto/+60312
+60412 | QUADRO (4x12) 48md IP65 EXT |  | 1 | 5600307036457 | 85381000 | 3.5 | 0.0299 | 3.4 | 325x665x150 | 318x664x144 | EN 62208 | 65 | 08 | 51 | 800x1200x2200 | +60412 | https://www.quiterios.pt/pt/produto/+60412
+61116 | BUCIM CÓNICO M16 |  | 5 | 5600307035276 | 85479000 | [10 empty] | +61116 | https://www.quiterios.pt/pt/produto/+61116
+61120 | BUCIM CÓNICO M20 |  | 5 | 5600307035283 | 85479000 | 0.0064 |  |  | 6x14x3 | [6 empty] | +61120 | https://www.quiterios.pt/pt/produto/+61120
+61125 | BUCIM CÓNICO M25 |  | 5 | 5600307035290 | 85479000 | 0.047 |  |  | 6x14x4 | [6 empty] | +61125 | https://www.quiterios.pt/pt/produto/+61125
+61132 | BUCIM CÓNICO M32 |  | 2 | 5600307035306 | 85479000 | [10 empty] | +61132 | https://www.quiterios.pt/pt/produto/+61132
+61140 | BUCIM CÓNICO M40 |  | 2 | 5600307035313 | 85479000 | [10 empty] | +61140 | https://www.quiterios.pt/pt/produto/+61140
+61150 | BUCIM CÓNICO M50 |  | 2 | 5600307035320 | 85479000 | 0.1 | 0.000807 | 0.05 | 165x136x36 | 61x61x35 | EN 60529 | 67 |  |  |  | +61150 | https://www.quiterios.pt/pt/produto/+61150
+61216 | BUCIM PLANO M16 |  | 5 | 5600307035337 | 85479000 | [10 empty] | +61216 | https://www.quiterios.pt/pt/produto/+61216
+61220 | BUCIM PLANO M20 |  | 5 | 5600307035344 | 85479000 | 0.02 |  |  | 6x14,5x2 | [6 empty] | +61220 | https://www.quiterios.pt/pt/produto/+61220
+61225 | BUCIM PLANO M25 |  | 5 | 5600307035351 | 85479000 | [10 empty] | +61225 | https://www.quiterios.pt/pt/produto/+61225
+61232 | BUCIM PLANO M32 |  | 2 | 5600307035368 | 85479000 | [10 empty] | +61232 | https://www.quiterios.pt/pt/produto/+61232
+61310 | FECHADURA C/ CHAVES IGUAIS MONDEGO |  | 1 | 5600307035375 |  | 0.0388 |  |  | 6x14,5x2,5 | [6 empty] | +61310 | https://www.quiterios.pt/pt/produto/+61310
+61320 | FECHADURA C/ CHAVES DIFERENTES MONDEGO |  | 1 | 5600307035382 |  | 0.0388 |  |  | 6x14,5x2,5 | [6 empty] | +61320 | https://www.quiterios.pt/pt/produto/+61320
+61370 | MÁSCARA P/QUADRO 220mm 12md CINZA |  | 5 | 5600307351765 | 3925.90.80 | 0.0282 | 9e-05 | 0 | [7 empty] | +61370 | https://www.quiterios.pt/pt/produto/+61370
00087410 | CX CAM/ COLUNA 275x325x120 INT |  | 1 | 5600307031490 | 85176990 | 3.6 | 0.02 | 3.25 | 380x320x160 | 280x325x120 | EN 62208 | 54 | 07 | 94 | 1000x1200x2020 | 00087410 | https://www.quiterios.pt/pt/produto/00087410
00087412 | CX CAM/ COLUNA 275x325x120 EXT |  | 1 | 5600307031513 | 85176990 | 3.5 | 0.019 | 3.15 | 380x320x160 | 275x325x120 | EN 62208 | 54 | 07 | 100 | 1000x1200x2020 | 00087412 | https://www.quiterios.pt/pt/produto/00087412
00087420 | CX CAM/ COLUNA/ ATE_SUP 400x500x150 INT |  | 1 | 5600307038727 | 85176990 | 6.4 | 0.041 | 5.85 | 535x435x175 | 400x500x150 | EN 62208 | 54 | 07 | 44 | 1000x1200x1890 | 00087420 | https://www.quiterios.pt/pt/produto/00087420
00087422 | CX CAM/ COLUNA/ ATE_SUP 400x500x150 EXT |  | 1 | 5600307038734 | 85176990 | 6.35 | 0.041 | 5.8 | 530x435x180 | 400x500x150 | EN 62208 | 54 | 07 | 44 | 1000x1200x1890 | 00087422 | https://www.quiterios.pt/pt/produto/00087422
00087430 | CX CAM/ COLUNA/ ATE_SUP 500x600x165 INT |  | 1 | 5600307038741 | 85176990 | 9.25 | 0.07 | 8.4 | 670x565x185 | 500x600x165 | EN 62208 | 54 | 07 | 20 | 800x1200x1970 | 00087430 | https://www.quiterios.pt/pt/produto/00087430
00087432 | CX CAM/ COLUNA/ ATE_SUP 500x600x165 EXT |  | 1 | 5600307038758 | 85176990 | 9 | 0.068 | 8.25 | 670x565x180 | 500x600x165 | EN 62208 | 54 | 07 | 20 | 800x1200x1970 | 00087432 | https://www.quiterios.pt/pt/produto/00087432
00087434 | CX ATE/ COLUNA 500x600x200 INT |  | 1 | 5600307034743 | 85176990 | 9.65 | 0.083 | 8.9 | 640x535x245 | 500x600x200 | EN 62208 | 42 | 07 | 15 | 800x1200x1715 | 00087434 | https://www.quiterios.pt/pt/produto/00087434
00087436 | CX ATE/ COLUNA 500x600x200 EXT |  | 1 | 5600307034750 | 85176990 | 9.5 | 0.083 | 8.8 | 640x535x240 | 500x600x200 | EN 62208 | 42 | 07 | 15 | 800x1200x1860 | 00087436 | https://www.quiterios.pt/pt/produto/00087436
00087440 | CX ATE/ COLUNA 600x600x200 INT |  | 1 | 5600307038765 | 85176990 | 11.15 | 0.095 | 10.3 | 630x640x235 | 600x600x200 | EN 62208 | 42 | 07 | 15 | 800x1200x2100 | 00087440 | https://www.quiterios.pt/pt/produto/00087440
00087442 | CX ATE/ COLUNA 600x600x200 EXT |  | 1 | 5600307038772 | 85176990 | 11 | 0.095 | 10.15 | 630x640x235 | 600x600x200 | EN 62208 | 42 | 07 | 15 | 800x1200x2100 | 00087442 | https://www.quiterios.pt/pt/produto/00087442
00087450 | CX ATE/ COLUNA 700x900x200 INT |  | 1 | 5600307038789 | 85176990 | 17.45 | 0.177 | 15.9 | 980x770x235 | 700x900x200 | EN 62208 | 42 | 07 | 10 | 1000x1200x1810 | 00087450 | https://www.quiterios.pt/pt/produto/00087450
00087452 | CX ATE/ COLUNA 700x900x200 EXT |  | 1 | 5600307038796 | 85176990 | 17.55 | 0.173 | 15.9 | 975x770x230 | 700x900x200 | EN 62208 | 42 | 07 | 10 | 1000x1200x2000 | 00087452 | https://www.quiterios.pt/pt/produto/00087452
00087460 | CX ATE/ COLUNA 900x800x200 INT |  | 1 | 5600307038802 | 85176990 | 19.55 | 0.19 | 17.8 | 940x850x245 | 900x800x200 | EN 62208 | 42 | 07 | 10 | 1000x1200x1945 | 00087460 | https://www.quiterios.pt/pt/produto/00087460
00087462 | CX ATE/ COLUNA 900x800x200 EXT |  | 1 | 5600307038819 | 85176990 | 19.15 | 0.18 | 17.5 | 945x840x235 | 900x800x200 | EN 62208 | 42 | 07 | 10 | 1000x1200x1935 | 00087462 | https://www.quiterios.pt/pt/produto/00087462
00087470 | CX ATE/ COLUNA 800x1000x200 INT |  | 1 | 5600307034767 | 85176990 | 21.4 | 0.209 | 19.6 | 1040x835x240 | 800x1000x200 | EN 62208 | 42 | 07 | 8 | 1000x1200x1820 | 00087470 | https://www.quiterios.pt/pt/produto/00087470
00087472 | CX ATE/ COLUNA 800x1000x200 EXT |  | 1 | 5600307034835 | 85176990 | 20.85 | 0.213 | 19 | 1040x830x240 | 800x1000x200 | EN 62208 | 42 | 07 | 8 | 1000x1200x1935 | 00087472 | https://www.quiterios.pt/pt/produto/00087472
0009416 | CX CAM/ COLUNA/ CEMU INT |  | 1 | 5600307033005 | 85176990 | 2.3 | 0.019 | 2 | 425x290x150 | 250x375x125 | EN 62208 | 54 | 07 | 96 | 1000x1200x1980 | 0009416 | https://www.quiterios.pt/pt/produto/0009416
0009417 | CX CAM/ COLUNA/ CEMU EXT |  | 1 | 5600307033012 | 85176990 | 2.2 | 0.019 | 1.9 | 425x290x150 | 250x375x125 | EN 62208 | 54 | 07 | 96 | 1000x1200x1980 | 0009417 | https://www.quiterios.pt/pt/produto/0009417
0009554 | ARO PORTA CATI 250x375 INT |  | 1 | 5600307038499 | 85176990 | 1.2 | 0.008 | 0.9 | 415x295x65 | 250x375 | EN 62208 | 42 | 07 | 216 | 1000x1200x2000 | 0009554 | https://www.quiterios.pt/pt/produto/0009554
0009556 | ARO PORTA CATI 400x375 INT |  | 1 | 5600307038505 | 85176990 | 1.5 | 0.011 | 1.2 | 410x465x60 | 400x375 | EN 62208 | 42 | 07 | 160 | 1000x1200x2000 | 0009556 | https://www.quiterios.pt/pt/produto/0009556
0009558 | ARO PORTA CATI 400x500 INT |  | 1 | 5600307038512 | 85176990 | 1.9 | 0.015 | 1.45 | 440x570x60 | 400x500 | EN 62208 | 42 | 07 | 130 | 1000x1200x1950 | 0009558 | https://www.quiterios.pt/pt/produto/0009558
0009560 | ARO PORTA CATI 475x500 INT | FPE | 1 | 5600307038529 | 85176990 | 2.25 | 0.025 | 1.65 | 570x560x80 | 475x500 | EN 62208 | 42 | 07 |  | 1000x1200x | 0009560 | https://www.quiterios.pt/pt/produto/0009560
0009564 | ARO PORTA CATI 250x375 EXT |  | 1 | 5600307038536 | 85176990 | 1.15 | 0.008 | 0.85 | 290x440x65 | 250x375 | EN 62208 | 42 | 07 | 216 | 1000x1200x2000 | 0009564 | https://www.quiterios.pt/pt/produto/0009564
0009566 | ARO PORTA CATI 400x375 EXT |  | 1 | 5600307038543 | 85176990 | 1.6 | 0.012 | 1.15 | 470x410x65 | 400x375 | EN 62208 | 42 | 07 | 160 | 1000x1200x2000 | 0009566 | https://www.quiterios.pt/pt/produto/0009566
0009568 | ARO PORTA CATI 400x500 EXT |  | 1 | 5600307038550 | 85176990 | 1.9 | 0.022 | 1.45 | 540x445x85 | 400x500 | EN 62208 | 42 | 07 | 130 | 1000x1200x1880 | 0009568 | https://www.quiterios.pt/pt/produto/0009568
0009570 | ARO PORTA CATI 475x500 EXT | FPE | 1 | 5600307038567 | 85176990 | 2.15 | 0.022 | 1.6 | 540x520x80 | 475x500 | EN 62208 | 42 | 07 |  | 1000x1200 | 0009570 | https://www.quiterios.pt/pt/produto/0009570
0009704 | CX BASE ATI 250x375 P125 |  | 1 | 5600307033562 | 85176990 | 1.4 | 0.019 | 1.1 | 420x290x150 | 250x375x125 | EN 62208 | 42 | 07 | 96 | 1000x1200x1970 | 0009704 | https://www.quiterios.pt/pt/produto/0009704
0009708 | CX BASE ATI_RACK 400x375 P125 |  | 1 | 5600307033586 | 85176990 | 2.1 | 0.029 | 1.7 | 415x445x155 | 400x375x125 | EN 62208 | 42 | 07 | 72 | 1000x1200x1980 | 0009708 | https://www.quiterios.pt/pt/produto/0009708
0009712 | CX BASE ATI_RACK 400x500 P125 |  | 1 | 5600307033609 | 85176990 | 2.7 | 0.036 | 2.25 | 550x435x150 | 400x500x125 | EN 62208 | 42 | 07 | 56 | 1000x1200x1980 | 0009712 | https://www.quiterios.pt/pt/produto/0009712
0009724 | CX BASE ATI 250x375 P200 |  | 1 | 5600307038406 | 85176990 | 1.9 | 0.031 | 1.5 | 425x300x245 | 250x375x200 | EN 62208 | 42 | 07 | 54 | 1000x1200x1825 | 0009724 | https://www.quiterios.pt/pt/produto/0009724
0009728 | CX BASE ATI_RACK 400x375 P200 |  | 1 | 5600307038413 | 85176990 | 2.9 | 0.044 | 2.35 | 445x415x240 | 400x375x200 | EN 62208 | 42 | 07 | 36 | 1000x1200x1820 | 0009728 | https://www.quiterios.pt/pt/produto/0009728
0009732 | CX BASE ATI_RACK 400x500 P200 |  | 1 | 5600307038420 | 85176990 | 3.5 | 0.057 | 2.85 | 545x445x235 | 400x500x200 | EN 62208 | 42 | 07 | 36 | 1000x1200x2036 | 0009732 | https://www.quiterios.pt/pt/produto/0009732
0009750 | ARO PORTA ATI RJ_FLEX 250x375 PC5_1xCC4_FO2 INT |  | 1 | 5600307036433 | 85176200 | 1.75 | 0.011 | 1.45 | 420x295x90 | 250x375 | EN 62208 | 42 | 07 | 150 | 1000x1200x1850 | 0009750 | https://www.quiterios.pt/pt/produto/0009750
00098004 | CX BASE ATI_RACK 400x750 P125 |  | 1 | 5600307039175 | 85176990 | 3.9 | 0.052 | 3.2 | 785x435x155 | 400x750x125 | EN 62208 | 42 | 07 | 32 | 800x1200x1960 | 00098004 | https://www.quiterios.pt/pt/produto/00098004
00098024 | CX BASE ATI_RACK 400x750 P200 |  | 1 | 5600307039182 | 85176990 | 4.85 | 0.082 | 4 | 795x435x240 | 400x750x200 | EN 62208 | 42 | 07 | 20 | 800x1200x1980 | 00098024 | https://www.quiterios.pt/pt/produto/00098024
00098202 | ARO PORTA VZ ATI_RACK 400x375 INT |  | 1 | 5600307032701 | 85176990 | 1.75 | 0.011 | 1.45 | 410x465x60 | 400x375 | EN 62208 | 42 | 07 | 160 | 1000x1200x2000 | 00098202 | https://www.quiterios.pt/pt/produto/00098202
00098203 | ARO PORTA VZ ATI_RACK 400x375 EXT |  | 1 | 5600307032718 | 85176990 | 1.8 | 0.011 | 1.35 | 410x465x60 | 400x375 | EN 62208 | 42 | 07 | 160 | 1000x1200x1940 | 00098203 | https://www.quiterios.pt/pt/produto/00098203
00098204 | ARO PORTA VZ ATI_RACK 400x500 INT |  | 1 | 5600307032725 | 85176990 | 2.05 | 0.015 | 1.7 | 440x570x60 | 400x500 | EN 62208 | 42 | 07 | 130 | 1000x1200x1950 | 00098204 | https://www.quiterios.pt/pt/produto/00098204
00098205 | ARO PORTA VZ ATI_RACK 400x500 EXT |  | 1 | 5600307032732 | 85176990 | 2.15 | 0.015 | 1.65 | 440x570x60 | 400x500 | EN 62208 | 42 | 07 | 130 | 1000x1200x1950 | 00098205 | https://www.quiterios.pt/pt/produto/00098205
00098206 | ARO PORTA VZ ATI_RACK 400x750 INT |  | 1 | 5600307032749 | 85176990 | 2.85 | 0.027 | 2.4 | 815x445x75 | 400x750 | EN 62208 | 42 | 07 | 62 | 800x1200x1950 | 00098206 | https://www.quiterios.pt/pt/produto/00098206
00098207 | ARO PORTA VZ ATI_RACK 400x750 EXT |  | 1 | 5600307032756 | 85176990 | 2.75 | 0.025 | 2.25 | 815x440x70 | 400x750 | EN 62208 | 42 | 07 | 62 | 1000x1200x1950 | 00098207 | https://www.quiterios.pt/pt/produto/00098207
00098230 | PAINEL ATI L250 1xCC5_FO2 |  | 1 | 5600307036518 | 85176200 | 0.4 | 0.001 | 0.35 | 135x73x75 | 180x60x55 | Manual ITED |  |  |  |  | 00098230
00098235 | PAINEL ATI L250 RJ_FLEX PC5 |  | 1 | 5600307036525 | 85176200 | 0.25 | 0.001 | 0.15 | 135x73x75 | 180x44x55 | Manual ITED |  |  |  |  | 00098235
00098272 | PAINEL ATI_RACK VAZIO P/ 14 FO 1U |  | 1 | 5600307032893 | 85176990 | 0.085 | 0.00033 | 0.065 | 330x50x20 | 321x45 | Manual ITED |  |  |  |  | 00098272 | https://www.quiterios.pt/pt/produto/00098272
00098274 | PAINEL ATI_RACK VAZIO P/ 14 FICHAS F/F 1U |  | 1 | 5600307032916 | 85176990 | 0.1 | 0.0003 | 0.08 | 330x50x20 | 321x45 | Manual ITED |  |  |  |  | 00098274 | https://www.quiterios.pt/pt/produto/00098274
00098276 | PAINEL ATI_RACK VAZIO P/ 14 RJ45 CAT6 1U |  | 1 | 5600307032930 | 85176990 | 0.08 | 0.001 | 0.06 | 330x55x20 | 321x45 | Manual ITED |  |  |  |  | 00098276 | https://www.quiterios.pt/pt/produto/00098276
00098278 | PAINEL ATI_RACK VAZIO P/ 5RJ45 + 5F/F + 5FO 1U |  | 1 | 5600307035245 | 85176990 | 0.09 | 0.001 | 0.07 | 330x50x20 | 321x45 | Manual ITED |  |  |  |  | 00098278 | https://www.quiterios.pt/pt/produto/00098278
00098280 | PAINEL ATI_RACK CEGO 1U |  | 1 | 5600307039403 | 85176990 | 0.095 | 0.003 | 0.075 | 330x55x20 | 321x45 | Manual ITED |  |  |  |  | 00098280 | https://www.quiterios.pt/pt/produto/00098280
00098282 | PAINEL ATI_RACK PASSA CABOS 1U |  | 1 | 5600307039410 | 85176990 | 0.08 | 0.003 | 0.06 | 330x50x20 | 321x45 | Manual ITED |  |  |  |  | 00098282 | https://www.quiterios.pt/pt/produto/00098282
00098284 | PAINEL ATI_RACK P/ PCS 1E+4S 1U |  | 1 | 5600307035146 | 85176990 | 0.2 | 0.001 | 0.15 | 345x65x90 | 321x45 | Manual ITED |  |  |  |  | 00098284 | https://www.quiterios.pt/pt/produto/00098284
00098286 | PAINEL ATI_RACK P/ PCS 6S 1U |  | 1 | 5600307035153 | 85176990 | 0.3 | 0.002 | 0.1 | 350x90x65 | 321x45 | Manual ITED |  |  |  |  | 00098286 | https://www.quiterios.pt/pt/produto/00098286
00098290 | PAINEL ATI_RACK RJ_FLEX VAZIO P/ PC9 1U |  | 1 | 5600307036303 | 85176990 | 0.21 | 0.002 | 0.1 | 350x90x65 | 321x45 | Manual ITED |  |  |  |  | 00098290 | https://www.quiterios.pt/pt/produto/00098290
00098294 | PAINEL ATI_RACK RJ_FLEX PC4 1U |  | 1 | 5600307036334 | 85176990 | 0.25 | 0.002 | 0.15 | 345x65x90 | 321x45 | Manual ITED |  |  |  | 800x1200 | 00098294 | https://www.quiterios.pt/pt/produto/00098294
00098296 | PAINEL ATI_RACK RJ_FLEX PC6 1U |  | 1 | 5600307036341 | 85176990 | 0.35 | 0.002 | 0.25 | 345x65x90 | 321x45 | Manual ITED |  |  |  |  | 00098296 | https://www.quiterios.pt/pt/produto/00098296
00098298 | PAINEL ATI_RACK RJ_FLEX PC8 1U |  | 1 | 5600307036358 | 85176990 | 0.385 | 0.002 | 0.275 | 345x65x90 | 321x45 | Manual ITED |  |  |  | 800x1200 | 00098298 | https://www.quiterios.pt/pt/produto/00098298
00098304 | PAINEL ATI_RACK 1xCC4 2U |  | 1 | 5600307037775 | 85176200 | 0.5 | 0.003 | 0.35 | 345x110x90 | 321x90 | Manual ITED |  |  |  |  | 00098304 | https://www.quiterios.pt/pt/produto/00098304
00098306 | PAINEL ATI_RACK 1xCC6 2U |  | 1 | 5600307037782 | 85176200 | 0.6 | 0.003 | 0.45 | 345x110x90 | 321x90 | Manual ITED |  |  |  |  | 00098306 | https://www.quiterios.pt/pt/produto/00098306
00098308 | PAINEL ATI_RACK 1xCC8 2U |  | 1 | 5600307037799 | 85176200 | 0.65 | 0.003 | 0.5 | 345x110x90 | 321x90 | Manual ITED |  |  | 360 | 1200x1000x1500 | 00098308 | https://www.quiterios.pt/pt/produto/00098308
00098312 | PAINEL ATI_RACK 1xCC12 2U |  | 1 | 5600307037805 | 85176200 | 0.85 | 0.003 | 0.65 | 345x110x90 | 321x90 | Manual ITED |  |  |  |  | 00098312 | https://www.quiterios.pt/pt/produto/00098312
00098316 | PAINEL ATI_RACK 1xCC16 2U |  | 1 | 5600307037812 | 85176200 | 0.95 | 0.003 | 0.8 | 345x110x90 | 321x90 | Manual ITED |  |  |  |  | 00098316 | https://www.quiterios.pt/pt/produto/00098316
00099310404 | ARO PORTA ATI_RACK RJ_FLEX A375 PC4_CC4_FO2 INT |  | 1 | 5600307036136 | 85176200 | 2.25 | 0.011 | 2 | 410x465x60 | 400x375 | EN 62208 | 42 | 07 | 122 | 1000x1200x1530 | 00099310404 | https://www.quiterios.pt/pt/produto/00099310404
00099310606 | ARO PORTA ATI_RACK RJ_FLEX A375 PC6_CC6_FO2 INT |  | 1 | 5600307036143 | 85176200 | 2.5 | 0.011 | 2.1 | 410x465x60 | 400x375 | EN 62208 | 42 | 07 | 122 | 1000x1200x1530 | 00099310606 | https://www.quiterios.pt/pt/produto/00099310606
00099310808 | ARO PORTA ATI_RACK RJ_FLEX A375 PC8_CC8_FO2 INT |  | 1 | 5600307038048 | 85176200 | 2.65 | 0.011 | 2.2 | 410x465x60 | 400x375 | EN 62208 | 42 | 07 | 122 | 1000x1200x1560 | 00099310808 | https://www.quiterios.pt/pt/produto/00099310808
00099320606 | ARO PORTA ATI_RACK RJ_FLEX A375 PC6_CC6_FO2 EXT |  | 1 | 5600307036150 | 85176200 | 2.5 | 0.011 | 2.05 | 410x465x60 | 400x375 | EN 62208 | 42 | 07 | 122 | 1000x1200x1530 | 00099320606 | https://www.quiterios.pt/pt/produto/00099320606
00099510404 | ARO PORTA ATI_RACK RJ_FLEX A500 PC4_CC4_FO2 INT |  | 1 | 5600307036167 | 85176200 | 2.65 | 0.015 | 2.3 | 440x570x60 | 400x500 | EN 62208 | 42 | 07 | 102 | 1000x1200x1520 | 00099510404 | https://www.quiterios.pt/pt/produto/00099510404
00099510606 | ARO PORTA ATI_RACK RJ_FLEX A500 PC6_CC6_FO2 INT |  | 1 | 5600307036174 | 85176200 | 2.85 | 0.015 | 2.4 | 440x570x60 | 400x500 | EN 62208 | 42 | 07 | 102 | 1000x1200x1520 | 00099510606 | https://www.quiterios.pt/pt/produto/00099510606
00099510808 | ARO PORTA ATI_RACK RJ_FLEX A500 PC8_CC8_FO2 INT |  | 1 | 5600307036181 | 85176200 | 2.95 | 0.015 | 2.45 | 440x570x60 | 400x500 | EN 62208 | 42 | 07 | 102 | 1000x1200x1500 | 00099510808 | https://www.quiterios.pt/pt/produto/00099510808
00099511212 | ARO PORTA ATI_RACK RJ_FLEX A500 PC12_CC12_FO2 INT |  | 1 | 5600307036198 | 85176200 | 3.45 | 0.015 | 3 | 440x570x60 | 400x500 | EN 62208 | 42 | 07 | 102 | 1000x1200x1520 | 00099511212 | https://www.quiterios.pt/pt/produto/00099511212
00099511616 | ARO PORTA ATI_RACK RJ_FLEX A500 PC16_CC16_FO2 INT |  | 1 | 5600307038055 | 85176200 | 3.5 | 0.015 | 3.15 | 440x570x60 | 400x500 | EN 62208 | 42 | 07 | 102 | 1000x1200x1950 | 00099511616 | https://www.quiterios.pt/pt/produto/00099511616
00099520606 | ARO PORTA ATI_RACK RJ_FLEX A500 PC6_CC6_FO2 EXT |  | 1 | 5600307036204 | 85176200 | 2.65 | 0.015 | 2.35 | 440x570x60 | 400x500 | EN 62208 | 42 | 07 | 102 | 1000x1200x1500 | 00099520606 | https://www.quiterios.pt/pt/produto/00099520606
00099520808 | ARO PORTA ATI_RACK RJ_FLEX A500 PC8_CC8_FO2 EXT |  | 1 | 5600307036211 | 85176200 | 2.8 | 0.015 | 2.45 | 440x570x60 | 400x500 | EN 62208 | 42 | 07 | 102 | 1000x1200x1530 | 00099520808 | https://www.quiterios.pt/pt/produto/00099520808
00099521212 | ARO PORTA ATI_RACK RJ_FLEX A500 PC12_CC12_FO2 EXT |  | 1 | 5600307036228 | 85176200 | 3.45 | 0.015 | 2.95 | 440x570x60 | 400x500 | EN 62208 | 42 | 07 | 102 | 1000x1200x1950 | 00099521212 | https://www.quiterios.pt/pt/produto/00099521212
00099710606 | ARO PORTA ATI_RACK RJ_FLEX A750 PC6_CC6_FO2 INT |  | 1 | 5600307036235 | 85176200 | 3.6 | 0.025 | 3.1 | 815x440x70 | 400x750 | EN 62208 | 42 | 07 | 49 | 1000x1200x1530 | 00099710606 | https://www.quiterios.pt/pt/produto/00099710606
00099710808 | ARO PORTA ATI_RACK RJ_FLEX A750 PC8_CC8_FO2 INT |  | 1 | 5600307036242 | 85176200 | 3.6 | 0.025 | 3.1 | 815x440x70 | 400x750 | EN 62208 | 42 | 07 | 49 | 800x1200x1540 | 00099710808 | https://www.quiterios.pt/pt/produto/00099710808
00099711212 | ARO PORTA ATI_RACK RJ_FLEX A750 PC12_CC12_FO2 INT |  | 1 | 5600307036259 | 85176200 | 4.15 | 0.025 | 3.65 | 815x440x70 | 400x750 | EN 62208 | 42 | 07 | 49 | 800x1200x1530 | 00099711212 | https://www.quiterios.pt/pt/produto/00099711212
00099711616 | ARO PORTA ATI_RACK RJ_FLEX A750 PC16_CC16_FO2 INT |  | 1 | 5600307036266 | 85176200 | 4.4 | 0.025 | 3.9 | 815x440x70 | 400x750 | EN 62208 | 42 | 07 | 49 | 800x1200x1530 | 00099711616 | https://www.quiterios.pt/pt/produto/00099711616
00099720808 | ARO PORTA ATI_RACK RJ_FLEX A750 PC8_CC8_FO2 EXT |  | 1 | 5600307036273 | 85176200 | 3.55 | 0.025 | 3.05 | 815x440x70 | 400x750 | EN 62208 | 42 | 07 | 49 | 800x1200x1530 | 00099720808 | https://www.quiterios.pt/pt/produto/00099720808
00099721212 | ARO PORTA ATI_RACK RJ_FLEX A750 PC12_CC12_FO2 EXT |  | 1 | 5600307036280 | 85176200 | 4.45 | 0.025 | 3.85 | 815x440x70 | 400x750 | EN 62208 | 42 | 07 | 49 | 800x1200x1530 | 00099721212 | https://www.quiterios.pt/pt/produto/00099721212
00099721616 | ARO PORTA ATI_RACK RJ_FLEX A750 PC16_CC16_FO2 EXT |  | 1 | 5600307036297 | 85176200 | 4.4 | 0.025 | 3.8 | 815x440x70 | 400x750 | EN 62208 | 42 | 07 | 49 | 800x1200x1530 | 00099721616 | https://www.quiterios.pt/pt/produto/00099721616
0010006 | RAQUITED 19'' MURAL BRANCO 6U |  | 1 | 5600307030035 | 85176990 | 16.4 | 0.11 | 15.4 | 625x410x430 | 600x380x400 | EN 62208 |  |  | 14 | 1000x1200x1980 | 0010006 | https://www.quiterios.pt/pt/produto/0010006
0010006C | RAQUITED 19'' MURAL CINZA 6U |  | 1 | 5600307031711 | 85176990 | 16.4 | 0.108 | 15.4 |  | 600x380x400 | EN 62208 |  |  | 14 | 1000x1200x1980 | 0010006C | https://www.quiterios.pt/pt/produto/0010006C
0010006P | RAQUITED 19'' MURAL PRETO 6U |  | 1 | 5600307031735 | 85176990 | 16.4 | 0.107 | 15.4 | 625x410x425 | 600x380x400 | EN 62208 |  |  | 14 | 1000x1200x1980 | 0010006P | https://www.quiterios.pt/pt/produto/0010006P
0010008 | RAQUITED 19'' MURAL BRANCO 8U |  | 1 | 5600307030059 | 85176990 | 18.1 | 0.131 | 16.75 | 500x625x430 | 600x460x400 | EN 62208 |  |  | 10 | 1000x1200x1065 | 0010008 | https://www.quiterios.pt/pt/produto/0010008
0010008C | RAQUITED 19'' MURAL CINZA 8U |  | 1 | 5600307031759 | 85176990 | 18.4 | 0.133 | 16.8 | 620x505x425 | 600x460x400 | EN 62208 |  |  | 10 | 1000x1200x1065 | 0010008C | https://www.quiterios.pt/pt/produto/0010008C
0010008P | RAQUITED 19'' MURAL PRETO 8U |  | 1 | 5600307031773 | 85176990 | 18.4 | 0.127 | 16.8 |  | 600x460x400 | EN 62208 |  |  | 10 | 1000x1200x1065 | 0010008P | https://www.quiterios.pt/pt/produto/0010008P
0010013 | RAQUITED 19'' MURAL BRANCO 13U |  | 1 | 5600307030073 | 85176990 | 24 | 0.201 | 22.2 | 740x425x630 | 600x690x400 | EN 62208 |  |  | 6 | 800x1200x2000 | 0010013 | https://www.quiterios.pt/pt/produto/0010013
0010013C | RAQUITED 19'' MURAL CINZA 13U |  | 1 | 5600307031797 | 85176990 | 24 | 0.196 | 22.2 | 630x730x425 | 600x690x400 | EN 62208 |  |  | 6 | 800x1200x2000 | 0010013C | https://www.quiterios.pt/pt/produto/0010013C
0010013P | RAQUITED 19'' MURAL PRETO 13U |  | 1 | 5600307031810 | 85176990 | 24 | 0.197 | 22.2 | 630x730x430 | 600x690x400 | EN 62208 |  |  | 6 | 800x1200x2000 | 0010013P | https://www.quiterios.pt/pt/produto/0010013P
0010017 | RAQUITED 19'' MURAL BRANCO 17U |  | 1 | 5600307030097 | 85176990 | 28.35 | 0.241 | 26.4 | 900x430x630 | 600x870x400 | EN 62208 |  |  | 5 | 1000x1200x1800 | 0010017 | https://www.quiterios.pt/pt/produto/0010017
0010017C | RAQUITED 19'' MURAL CINZA 17U |  | 1 | 5600307032015 | 85176990 | 28.1 | 0.242 | 26.25 | 635x900x425 | 600x870x400 | EN 62208 |  |  | 5 | 1000x1200x1800 | 0010017C | https://www.quiterios.pt/pt/produto/0010017C
0010017P | RAQUITED 19'' MURAL PRETO 17U |  | 1 | 5600307031834 | 85176990 | 28.9 | 0.241 | 28 | 630x900x425 | 600x870x400 | EN 62208 |  |  | 5 | 1000x1200x1800 | 0010017P | https://www.quiterios.pt/pt/produto/0010017P
0010024 | RAQUITED 19'' PAVIMENTO BRANCO 24U |  | 1 | 5600307030110 | 85176990 | 59 | 0.567 | 51.25 | 630x1430x630 | 600x1200x600 | EN 62208 |  |  | 1 | 630x1430x630 | 0010024 | https://www.quiterios.pt/pt/produto/0010024
0010024C | RAQUITED 19'' PAVIMENTO CINZA 24U |  | 1 | 5600307031841 | 85176990 | 59 | 0.535 | 51.25 | 630x1430x630 | 600x1200x600 | EN 62208 |  |  | 1 | 630x1430x630 | 0010024C | https://www.quiterios.pt/pt/produto/0010024C
0010024P | RAQUITED 19'' PAVIMENTO PRETO 24U |  | 1 | 5600307031858 | 85176990 | 59 | 0.524 | 51.25 | 630x1320x630 | 600x1200x600 | EN 62208 |  |  | 1 | 630x1430x630 | 0010024P | https://www.quiterios.pt/pt/produto/0010024P
001010506 | PAINEL RAQUITED 19" RJ_FLEX PC6 1xCC6 FO4 3U |  | 1 | 5600307037829 | 85176200 | 1.3 | 0.006 | 1.2 | 530x160x80 | 485x133x160 | Manual ITED |  |  |  |  | 001010506 | https://www.quiterios.pt/pt/produto/001010506
001010604 | PAINEL RAQUITED 19" 1xCC4 1U |  | 1 | 5600307039953 | 85176200 | 0.75 | 0.003 | 0.6 | 510x90x60 | 485x43 | Manual ITED |  |  |  |  | 001010604 | https://www.quiterios.pt/pt/produto/001010604
001010606 | PAINEL RAQUITED 19" 1xCC6 1U |  | 1 | 5600307039960 | 85176200 | 0.75 | 0.003 | 0.6 | 510x90x60 | 485x43 | Manual ITED |  |  |  |  | 001010606 | https://www.quiterios.pt/pt/produto/001010606
001010608 | PAINEL RAQUITED 19" 1xCC8 1U |  | 1 | 5600307039977 | 85176200 | 0.8 | 0.003 | 0.65 | 510x90x60 | 485x43 | Manual ITED |  |  |  |  | 001010608 | https://www.quiterios.pt/pt/produto/001010608
001010612 | PAINEL RAQUITED 19" 1xCC12 1U |  | 1 | 5600307039984 | 85176200 | 0.95 | 0.003 | 0.8 | 510x90x60 | 485x43 | Manual ITED |  |  |  |  | 001010612 | https://www.quiterios.pt/pt/produto/001010612
001010616 | PAINEL RAQUITED 19" 1xCC16 1U |  | 1 | 5600307039991 | 85176200 | 1.05 | 0.003 | 0.9 | 510x90x60 | 485x43 | Manual ITED |  |  |  |  | 001010616 | https://www.quiterios.pt/pt/produto/001010616
001010708C | PAINEL RAQUITED 19" P/ CC4/CC6/CC8 CINZA 1U |  | 1 | 5600307351611 | 85176200 | 0.95 | 0.003 | 0.8 | 510x90x60 | 485x43 | Manual ITED |  |  |  |  | 001010708C | https://www.quiterios.pt/pt/produto/001010708C
001010708P | PAINEL RAQUITED 19" P/ CC4/CC6/CC8 PRETO 1U |  | 1 | 5600307351604 | 85176200 | 0.4 | 0.003 | 0.35 | 510x90x60 | 485x43 | Manual ITED |  |  |  |  | 001010708P | https://www.quiterios.pt/pt/produto/001010708P
001010716C | PAINEL RAQUITED 19" P/ CC12/CC16 CINZA 1U |  | 1 | 5600307351635 | 85176200 | 0.95 | 0.003 | 0.8 | 510x90x60 | 485x43 | Manual ITED |  |  |  |  | 001010716C | https://www.quiterios.pt/pt/produto/001010716C
001010716P | PAINEL RAQUITED 19" P/ CC12/CC16 PRETO 1U |  | 1 | 5600307351628 | 85176200 | 0.95 | 0.003 | 0.8 | 510x90x60 | 485x43 | Manual ITED |  |  |  |  | 001010716P | https://www.quiterios.pt/pt/produto/001010716P
0010126 | PAINEL RAQUITED 19" S/PRATELEIRA P/ FO48 BRANCO 1U |  | 1 | 5600307032978 | 85176990 | 0.4 | 0.001 | 0.35 | 490x50x20 | 485x43 | [5 empty] | 0010126 | https://www.quiterios.pt/pt/produto/0010126
0010128 | PAINEL RAQUITED 19" C/PRATELEIRA P/ FO48 BRANCO 1U |  | 1 | 5600307031964 | 85176990 | 1.35 | 0.014 | 1.15 | 535x235x115 | 485x43x160 | [5 empty] | 0010128 | https://www.quiterios.pt/pt/produto/0010128
0010128C | PAINEL RAQUITED 19" C/ PRATELEIRA P/ FO48 CINZA 1U |  | 1 | 5600307351383 | 85176990 | 1.4 | 0.014 | 1.2 | 535x235x115 | 485x43x160 | [5 empty] | 0010128C | https://www.quiterios.pt/pt/produto/0010128C
0010128P | PAINEL RAQUITED 19" C/ PRATELEIRA P/ FO48 PRETO 1U |  | 1 | 5600307351376 | 85176990 | 1.4 | 0.014 | 1.2 | 535x235x115 | 485x43x160 | [5 empty] | 0010128P | https://www.quiterios.pt/pt/produto/0010128P
0010129 | PAINEL RAQUITED 19" GAVETA P/24 FO BRANCO 1U |  | 1 | 5600307035207 | 85176990 | 2.15 | 0.008 | 1.85 | 515x290x55 | 485x43x230 |  |  |  | 150 | 800x1200x1670 | 0010129 | https://www.quiterios.pt/pt/produto/0010129
0010129C | PAINEL RAQUITED 19" GAVETA P/24 FO CINZA 1U |  | 1 | 5600307351406 | 85176990 | 2.2 | 0.008 | 1.9 | 515x290x55 | 485x43x230 |  |  |  | 150 | 800x1200x1670 | 0010129C | https://www.quiterios.pt/pt/produto/0010129C
0010129P | PAINEL RAQUITED 19" GAVETA P/24 FO PRETO 1U |  | 1 | 5600307351390 | 85176990 | 2.2 | 0.008 | 1.9 | 515x290x55 | 485x43x230 |  |  |  | 150 | 800x1200x1670 | 0010129P | https://www.quiterios.pt/pt/produto/0010129P
0010130 | PAINEL RAQUITED 19" PRATELEIRA P265 BRANCO 1U |  | 1 | 5600307039502 | 85176990 | 2 | 0.008 | 1.7 | 510x290x60 | 485x43x265 |  |  |  | 150 | 800x1200x1670 | 0010130 | https://www.quiterios.pt/pt/produto/0010130
0010130C | PAINEL RAQUITED 19" PRATELEIRA P265 CINZA 1U |  | 1 | 5600307351420 | 85176990 | 2 | 0.009 | 1.75 | 510x275x60 | 485x43x265 |  |  |  | 150 | 800x1200x1670 | 0010130C | https://www.quiterios.pt/pt/produto/0010130C
0010130P | PAINEL RAQUITED 19" PRATELEIRA P265 PRETO 1U |  | 1 | 5600307351413 | 85176990 | 1.95 | 0.009 | 1.7 | 510x275x60 | 485x43x265 |  |  |  | 150 | 800x1200x1670 | 0010130P | https://www.quiterios.pt/pt/produto/0010130P
0010131 | PAINEL RAQUITED 19" PRATELEIRA P420 BRANCO 1U |  | 1 | 5600307035252 | 85176990 | 3.15 | 0.015 | 2.65 | 440x570x60 | 485x43x420 | [5 empty] | 0010131 | https://www.quiterios.pt/pt/produto/0010131
0010131C | PAINEL RAQUITED 19" PRATELEIRA P420 CINZA 1U |  | 1 | 5600307351444 | 85176990 | 2.95 | 0.015 | 2.65 | 440x570x60 | 485x43x420 | [5 empty] | 0010131C | https://www.quiterios.pt/pt/produto/0010131C
0010131P | PAINEL RAQUITED 19" PRATELEIRA P420 PRETO 1U |  | 1 | 5600307351437 | 85176990 | 3.15 | 0.015 | 2.65 | 440x570x60 | 485x43x420 | [5 empty] | 0010131P | https://www.quiterios.pt/pt/produto/0010131P
0010134 | PAINEL RAQUITED 19" PASSA CABOS C/ESCOVA BRANCO 1U |  | 1 | 5600307039533 | 85176990 | 0.33 | 0.001 | 0.31 | 490x50x20 | 485x43 | [5 empty] | 0010134 | https://www.quiterios.pt/pt/produto/0010134
0010134C | PAINEL RAQUITED 19" PASSA CABOS C/ESCOVA CINZA 1U |  | 1 | 5600307351451 | 85176990 | 0.33 | 0.001 | 0.31 | 490x50x20 | 485x43 | [5 empty] | 0010134C | https://www.quiterios.pt/pt/produto/0010134C
0010134P | PAINEL RAQUITED 19" PASSA CABOS C/ESCOVA PRETO 1U |  | 1 | 5600307350294 |  | 0.33 | 0.001 | 0.31 | [7 empty] | 0010134P | https://www.quiterios.pt/pt/produto/0010134P
0010135 | PAINEL RAQUITED 19" C/ ARGOLAS BRANCO 1U |  | 1 | 5600307031698 | 85176990 | 0.41 | 0.003 | 0.36 | 510x95x60 | 485x43 | [5 empty] | 0010135 | https://www.quiterios.pt/pt/produto/0010135
0010135C | PAINEL RAQUITED 19" C/ ARGOLAS CINZA 1U |  | 1 | 5600307351468 | 85176990 | 0.45 | 0.003 | 0 | 510x95x60 | 485x43 | [5 empty] | 0010135C | https://www.quiterios.pt/pt/produto/0010135C
0010135P | PAINEL RAQUITED 19" C/ ARGOLAS PRETO 1U |  | 1 | 5600307350300 | 85176990 | 0.35 | 0.003 | 0.29 | 510x95x60 | 485x43 | [5 empty] | 0010135P | https://www.quiterios.pt/pt/produto/0010135P
0010136 | PAINEL RAQUITED 19" PASSA CABOS BRANCO 1U |  | 1 | 5600307039519 | 85176990 | 0.33 | 0.001 | 0.3 | 490x50x20 | 485x43 | [5 empty] | 0010136 | https://www.quiterios.pt/pt/produto/0010136
0010136C | PAINEL RAQUITED 19" PASSA CABOS CINZA 1U |  | 1 | 5600307351482 | 85176990 | 0.33 | 0.001 | 0.3 | 490x50x20 | 485x43 | [5 empty] | 0010136C | https://www.quiterios.pt/pt/produto/0010136C
0010136P | PAINEL RAQUITED 19" PASSA CABOS PRETO 1U |  | 1 | 5600307351475 | 85176990 | 0.33 | 0.001 | 0.3 | 490x50x20 | 485x43 | [5 empty] | 0010136P | https://www.quiterios.pt/pt/produto/0010136P
0010139 | KIT VENTILAÇÃO C/ TERMOSTATO |  | 1 | 5600307035078 | 85176200 | 0.6 | 0.002 | 0.5 | 215x75x135 | 120x120x38 | [5 empty] | 0010139 | https://www.quiterios.pt/pt/produto/0010139
0010142 | PAINEL RAQUITED 19" 3 VENT 1U |  | 1 | 5600307035092 | 85176200 | 3.95 | 0.009 | 3.75 | 515x60x285 | 485x43x205 | [5 empty] | 0010142 | https://www.quiterios.pt/pt/produto/0010142
0010145 | PAINEL RAQUITED 19" CEGO BRANCO 1U |  | 1 | 5600307039526 | 85176990 | 0.45 | 0.001 | 0.4 | 490x50x20 | 485x43 | [5 empty] | 0010145 | https://www.quiterios.pt/pt/produto/0010145
0010145C | PAINEL RAQUITED 19" CEGO CINZA 1U |  | 1 | 5600307351505 | 85176990 | 0.45 | 0.001 | 0.4 | 490x50x20 | 485x43 | [5 empty] | 0010145C | https://www.quiterios.pt/pt/produto/0010145C
0010145P | PAINEL RAQUITED 19" CEGO PRETO 1U |  | 1 | 5600307351499 | 85176990 | 0.45 | 0.001 | 0.4 | 490x50x20 | 485x43 | [5 empty] | 0010145P | https://www.quiterios.pt/pt/produto/0010145P
0010146 | PAINEL RAQUITED 19" CEGO BRANCO 2U |  | 1 | 5600307031971 | 85176990 | 0.79 | 0.003 | 0.64 | 510x95x60 | 485x90 | [5 empty] | 0010146 | https://www.quiterios.pt/pt/produto/0010146
0010146C | PAINEL RAQUITED 19" CEGO CINZA 2U |  | 1 | 5600307351642 | 85176990 | 0.75 | 0.003 | 0 | 510x95x60 | 485x90 | [5 empty] | 0010146C | https://www.quiterios.pt/pt/produto/0010146C
0010146P | PAINEL RAQUITED 19" CEGO PRETO 2U |  | 1 | 5600307351659 | 85176990 | 0.75 | 0.003 | 0 | 510x95x60 | 485x90 | [5 empty] | 0010146P | https://www.quiterios.pt/pt/produto/0010146P
0010147 | PAINEL RAQUITED 19" C/ CALHA DIN BRANCO 3U |  | 1 | 5600307037539 | 85176200 | 1.15 | 0.006 | 0.9 | 530x155x80 | 485x133x60 |  |  |  | 100 | 800x1200x940 | 0010147 | https://www.quiterios.pt/pt/produto/0010147
0010147C | PAINEL RAQUITED 19" C/ CALHA DIN CINZA 3U |  | 1 | 5600307351529 | 85176200 | 1.15 | 0.006 | 0.9 | 530x155x80 | 485x133x60 |  |  |  | 100 | 800x1200x940 | 0010147C | https://www.quiterios.pt/pt/produto/0010147C
0010147P | PAINEL RAQUITED 19" C/ CALHA DIN PRETO 3U |  | 1 | 5600307351512 | 85176200 | 1 | 0.006 | 0.9 | 530x155x80 | 485x133x60 |  |  |  | 100 | 800x1200x940 | 0010147P | https://www.quiterios.pt/pt/produto/0010147P
0010148 | PAINEL RAQUITED 19" 9 TOM C/INTERR 1U |  | 1 | 5600307035115 | 85176200 | 1.1 | 0.003 | 0.9 | 515x90x55 | 485x43x63 | [5 empty] | 0010148 | https://www.quiterios.pt/pt/produto/0010148
0010148P | PAINEL RAQUITED 19" 9 TOM C/INTERR PRETO 1U |  | 1 |  | 85176200 | 1.1 | 0.003 | 0.9 | 515x90x55 | 485x43x63 | [5 empty] | 0010148P | https://www.quiterios.pt/pt/produto/0010148P
0010150 | PAINEL RAQUITED 19" P/24 RJ45 C/ GUIA BRANCO 1U |  | 1 | 5600307033241 | 85176990 | 0.58 | 0.003 | 0.48 | 510x95x60 | 485x43x90 | Manual ITED |  |  |  |  | 0010150 | https://www.quiterios.pt/pt/produto/0010150
0010150C | PAINEL RAQUITED 19" P/24 RJ45 C/ GUIA CINZA 1U |  | 1 | 5600307351536 | 85176990 | 0.6 | 0.003 | 0 | 510x95x60 | 485x43x90 | Manual ITED |  |  |  |  | 0010150C | https://www.quiterios.pt/pt/produto/0010150C
0010150P | PAINEL RAQUITED 19" P/24 RJ45 C/ GUIA PRETO 1U |  | 1 | 5600307350317 | 85176990 | 0.6 | 0.003 | 0 | 510x95x60 | 485x43x90 | Manual ITED |  |  |  |  | 0010150P | https://www.quiterios.pt/pt/produto/0010150P
0010153 | PAINEL RAQUITED 19" P/24 RJ45 S/ GUIA BRANCO 1U |  | 1 | 5600307035184 | 85176990 | 0.35 | 0.001 | 0.3 | 490x50x20 | 485x43 | Manual ITED |  |  |  |  | 0010153 | https://www.quiterios.pt/pt/produto/0010153
0010153C | PAINEL RAQUITED 19" P/24 RJ45 S/ GUIA CINZA 1U |  | 1 | 5600307351550 | 85176990 | 0.35 | 0.001 | 0.3 | 490x50x20 | 485x43 | Manual ITED |  |  |  |  | 0010153C | https://www.quiterios.pt/pt/produto/0010153C
0010153P | PAINEL RAQUITED 19" P/24 RJ45 S/ GUIA PRETO 1U |  | 1 | 5600307351543 | 85176990 | 0.35 | 0.001 | 0.3 | 490x50x20 | 485x43 | Manual ITED |  |  |  |  | 0010153P | https://www.quiterios.pt/pt/produto/0010153P
0010155 | PAINEL RAQUITED 19" P/15 RJ_FLEX BRANCO 1U |  | 1 | 5600307038468 | 85176200 | 0.25 | 0.003 | 0.15 |  | 485x43 | Manual ITED |  |  |  |  | 0010155 | https://www.quiterios.pt/pt/produto/0010155
0010158 | PAINEL RAQUITED 19" P/24 FICHAS F/F BRANCO 1U |  | 1 | 5600307031995 | 85176990 | 0.41 | 0.001 | 0.38 | 490x50x20 | 485x43 | Manual ITED |  |  |  |  | 0010158 | https://www.quiterios.pt/pt/produto/0010158
0010158C | PAINEL RAQUITED 19" P/24 FICHAS F/F CINZA 1U |  | 1 | 5600307351574 | 85176990 | 0.41 | 0.001 | 0.38 | 490x50x20 | 485x43 | Manual ITED |  |  |  |  | 0010158C | https://www.quiterios.pt/pt/produto/0010158C
0010158P | PAINEL RAQUITED 19" P/24 FICHAS F/F PRETO 1U |  | 1 | 5600307351567 | 85176990 | 0.41 | 0.001 | 0.38 | 490x50x20 | 485x43 | Manual ITED |  |  |  |  | 0010158P | https://www.quiterios.pt/pt/produto/0010158P
0010162 | PAINEL RAQUITED 19" P/ 10RJ45 + 10F/F BRANCO 1U |  | 1 | 5600307032039 | 85176990 | 0.4 | 0.001 | 0.37 | 495x50x20 | 485x43 | Manual ITED |  |  |  |  | 0010162 | https://www.quiterios.pt/pt/produto/0010162
0010163 | PAINEL RAQUITED 19" P/8RJ45 + 8F/F + 8FO BRANCO 1U |  | 1 | 5600307035269 | 85176990 | 0.37 | 0.001 | 0.2 | 490x50x20 | 485x43 | Manual ITED |  |  |  |  | 0010163 | https://www.quiterios.pt/pt/produto/0010163
0010163C | PAINEL RAQUITED 19" P/8RJ45 + 8F/F + 8FO CINZA 1U |  | 1 | 5600307351598 | 85176990 | 0.37 | 0.001 | 0.2 | 490x50x20 | 485x43 | Manual ITED |  |  |  |  | 0010163C | https://www.quiterios.pt/pt/produto/0010163C
0010163P | PAINEL RAQUITED 19" P/8RJ45 + 8F/F + 8FO PRETO 1U |  | 1 | 5600307351581 | 85176990 | 0.37 | 0.001 | 0.2 | 490x50x20 | 485x43 | Manual ITED |  |  |  |  | 0010163P | https://www.quiterios.pt/pt/produto/0010163P
0010170 | KIT 4 PARAF + PORCA RAQUITED |  | 1 | 5600307035191 | 73181590 | [5 empty] | - |  |  |  |  | 0010170 | https://www.quiterios.pt/pt/produto/0010170
00100708B | RAQUITED 10'' MURAL BRANCO 6U |  | 1 | 5600307034781 | 85176990 | 7.25 | 0.034 | 6.3 | 322x372x283 | 300x340x260 | EN 62208 |  |  | 48 | 800x1200x2000 | 00100708B | https://www.quiterios.pt/pt/produto/00100708B
00100708C | RAQUITED 10'' MURAL CINZA 6U |  | 1 | 5600307034798 | 85176990 | 7.25 | 0.034 | 6.3 | 322x372x283 | 300x340x260 | EN 62208 |  |  | 48 | 800x1200x2000 | 00100708C | https://www.quiterios.pt/pt/produto/00100708C
00100708P | RAQUITED 10'' MURAL PRETO 6U |  | 1 | 5600307034811 | 85176990 | 6 | 0.034 | 5.55 | 322x372x283 | 300x340x260 | EN 62208 |  |  | 48 | 800x1200x2000 | 00100708P | https://www.quiterios.pt/pt/produto/00100708P
00100840 | PAINEL RAQUITED 10" VAZIO P/ 24 RJ45 2U |  | 1 | 5600307034910 | 85176990 | 0.45 | 0.002 | 0.39 |  | 255x89x85 | Manual ITED |  |  |  |  | 00100840 | https://www.quiterios.pt/pt/produto/00100840
00100841 | PAINEL RAQUITED 10" 1xCC4 1U |  | 1 | 5600307037966 | 85176200 | 0.4 | 0.002 | 0.25 | 345x80x90 | 255x44 | Manual ITED |  |  |  |  | 00100841 | https://www.quiterios.pt/pt/produto/00100841
00100846 | PAINEL RAQUITED 10" VAZIO P/ 8 RJ45 1U |  | 1 | 5600307034958 | 85176990 | 1 | 0.00033 | 0.05 | 330x50x20 | 255x44 | Manual ITED |  |  |  |  | 00100846 | https://www.quiterios.pt/pt/produto/00100846
00100848 | PAINEL RAQUITED 10" VAZIO P/ 8 FICHAS F/F 1U |  | 1 | 5600307034972 | 85176990 | 0.117 | 0.00033 | 0.1 | 330x50x20 | 255x44 | Manual ITED |  |  |  |  | 00100848 | https://www.quiterios.pt/pt/produto/00100848
00100850 | PAINEL RAQUITED 10" VAZIO P/ 8 FO 1U |  | 1 | 5600307034996 | 85176990 | 0.1 | 0.00033 | 0.1 | 330x50x20 | 255x44 | Manual ITED |  |  |  |  | 00100850 | https://www.quiterios.pt/pt/produto/00100850
00100852 | PAINEL RAQUITED 10" PASSA CABOS 1U |  | 1 | 5600307035016 | 85176990 | 0.1 | 0.003 | 0.05 | 330x50x20 | 255x44 | Manual ITED |  |  |  |  | 00100852 | https://www.quiterios.pt/pt/produto/00100852
00100854 | PAINEL RAQUITED 10" CEGO 1U |  | 1 | 5600307035030 | 85176990 | 0.12 | 0.00033 | 0.1 | 330x50x20 | 255x44 | Manual ITED |  |  |  |  | 00100854 | https://www.quiterios.pt/pt/produto/00100854
00100856 | PAINEL RAQUITED 10" PRATELEIRA 1U |  | 1 | 5600307035054 | 85176990 | 0.38 | 0.001 | 0.21 | 255x160x45 | 255x44x160 | Manual ITED |  |  |  |  | 00100856 | https://www.quiterios.pt/pt/produto/00100856
00112110 | CX SFT COLECTOR ÁGUA 400x375x125 INT |  | 1 | 5600307037676 | 90289090 | 3.15 | 0.029 | 2.75 | 415x445x155 | 400x375x125 |  |  |  | 72 | 0 | 00112110 | https://www.quiterios.pt/pt/produto/00112110
00112120 | CX SFT COLECTOR ÁGUA 475x375x125 INT |  | 1 | 5600307037683 | 90289090 | 3.8 | 0.033 | 3.35 | 510x410x160 | 475x375x125 |  |  |  | 62 | 1200x1000x2000 | 00112120 | https://www.quiterios.pt/pt/produto/00112120
00112130 | CX SFT COLECTOR ÁGUA 550x500x125 INT |  | 1 | 5600307037690 | 90289090 | 5.5 | 0.049 | 4.85 | 590x535x155 | 550x500x125 |  |  |  | 40 | 1200x1000x1964 | 00112130 | https://www.quiterios.pt/pt/produto/00112130
00112140 | CX SFT COLECTOR ÁGUA 750x400x125 INT |  | 1 | 5600307037706 | 90289090 | 6.05 | 0.051 | 5.4 | 790x430x150 | 750x400x125 |  |  |  | 28 | 800x1200x1985 | 00112140 | https://www.quiterios.pt/pt/produto/00112140
00115 | CX MET COLECTOR ÁGUA 350x350x110 INT |  | 1 | 5600307034309 | 90289090 | 4.25 | 0.026 | 3.85 | 405x415x155 | 350x350x110 |  |  |  | 68 | 1000x1200x1825 | 00115 | https://www.quiterios.pt/pt/produto/00115
00117 | CX MET COLECTOR ÁGUA 430x350x110 INT |  | 1 | 5600307034323 | 90289090 | 4.95 | 0.032 | 4.45 | 515x400x150 | 430x350x110 |  |  |  | 62 | 1000x1200x1945 | 00117 | https://www.quiterios.pt/pt/produto/00117
00119 | CX MET COLECTOR ÁGUA 670x350x110 INT |  | 1 | 5600307034347 | 90289090 | 7.15 | 0.053 | 6.6 | 790x435x155 | 670x350x110 |  |  |  | 28 | 1200x800x2000 | 00119 | https://www.quiterios.pt/pt/produto/00119
00121 | CX MET COLECTOR ÁGUA 550x450x110 INT |  | 1 | 5600307034385 | 90289090 | 6 | 0.049 | 5.45 | 600x500x160 | 550x450x110 |  |  |  | 27 | 800x1200x1990 | 00121 | https://www.quiterios.pt/pt/produto/00121
00112510 | CX SFT CONT ÁGUA 1V 475x375x200 INT |  | 1 | 5600307037744 | 90289090 | 4.35 | 0.057 | 3.7 | 545x445x235 | 475x375x200 |  |  |  | 32 | 1000x1200x2000 | 00112510 | https://www.quiterios.pt/pt/produto/00112510
00112520 | CX SFT CONT ÁGUA 1V 500x400x200 INT |  | 1 | 5600307037751 | 90289090 | 5.1 | 0.057 | 4.4 | 545x445x235 | 500x400x200 |  |  |  | 32 | 1200x1000x2000 | 00112520 | https://www.quiterios.pt/pt/produto/00112520
00112530 | CX SFT CONT ÁGUA 2V 500x550x200 INT |  | 1 | 5600307037768 | 90289090 | 6.5 | 0.077 | 5.7 | 535x585x245 | 500x550x200 |  |  |  | 24 | 1200x1000x2000 | 00112530 | https://www.quiterios.pt/pt/produto/00112530
00112540 | CX MET CONT ÁGUA 1V 600x400x180 INT |  | 1 | 5600307037737 | 90289090 | 7.2 | 0.087 | 6.3 | 690x535x235 | 600x400x180 |  |  |  | 17 | 800x1200x1985 | 00112540 | https://www.quiterios.pt/pt/produto/00112540
00130 | ARO PORTA CONT ÁGUA 1V 455x355 INT |  | 1 | 5600307034460 | 90289090 | 1.65 | 0.007 | 1.3 | 405x505x35 | 455x355 |  |  |  |  | 1000x1200 | 00130 | https://www.quiterios.pt/pt/produto/00130
00132 | ARO PORTA CONT ÁGUA 1V 480x380 INT |  | 1 | 5600307034507 | 90289090 | 1.95 | 0.009 | 1.5 | 600x460x35 | 480x380 |  |  |  |  | 1000x1200 | 00132 | https://www.quiterios.pt/pt/produto/00132
00134 | ARO PORTA CONT ÁGUA 2V 480x530 INT |  | 1 | 5600307034545 | 90289090 | 2.1 | 0.006 | 1.9 | 530x600x20 | 480x530 | [5 empty] | 00134 | https://www.quiterios.pt/pt/produto/00134
00136 | ARO PORTA CONT ÁGUA 1V 600x400 INT |  | 1 | 5600307034583 | 90289090 | 2.25 | 0.009 | 1.8 | 470x690x30 | 600x400 |  |  |  |  | 1000x1200 | 00136 | https://www.quiterios.pt/pt/produto/00136
00138 | CX 1 CONT GÁS 400x600x220mm EXT | FPE | 1 | 5600307034804 | 90289090 | 6.85 | 0.085 | 6.45 |  | 400x600x220 | [5 empty] | 00138 | https://www.quiterios.pt/pt/produto/00138
00139 | CX 2 CONT GÁS 800x650x220mm EXT | FPE | 1 | 5600307034828 | 90289090 | 11.75 | 0.132 | 11.2 | 810x650x250 | 800x650x220 | [5 empty] | 00139 | https://www.quiterios.pt/pt/produto/00139
00140 | CX 1 CONT GÁS 380x480x200mm INT | FPE | 1 | 5600307034842 | 90289090 | 5.95 | 0.058 | 5.25 | 545x445x240 | 380x480x200 |  |  |  | 32 |  | 00140 | https://www.quiterios.pt/pt/produto/00140
00141 | CX 1 CONT GÁS 480x530x200mm INT | FPE | 1 | 5600307034866 | 90289090 | 7.3 | 0.077 | 6.65 | 590x535x245 | 480x530x200 |  |  |  | 24 | 1000x1200x1810 | 00141 | https://www.quiterios.pt/pt/produto/00141
0014202 | ARO C/P GÁS S/v 200x340mm |  | 1 | 5600307034941 | 90289090 | 1.05 | 0.008 | 0.75 | 290x440x65 | 200x340 |  |  |  | 216 | 1000x1200x2000 | 0014202 | https://www.quiterios.pt/pt/produto/0014202
0014204 | ARO C/P GÁS S/v 300x400mm |  | 1 | 5600307034965 | 90289090 | 1.35 | 0.006 | 1.15 | 360x490x35 | 300x400 |  |  |  |  | 1000x1200 | 0014204 | https://www.quiterios.pt/pt/produto/0014204
0014206 | ARO C/P GÁS S/v 400x500mm |  | 1 | 5600307034989 | 90289090 | 1.9 | 0.009 | 1.55 | 455x565x35 | 400x500 | [5 empty] | 0014206 | https://www.quiterios.pt/pt/produto/0014206
0014208 | ARO C/P GÁS S/v 500x500mm |  | 1 | 5600307035009 | 90289090 | 2 | 0.003 | 1.8 | 560x600x10 | 500x500 | [5 empty] | 0014208 | https://www.quiterios.pt/pt/produto/0014208
0014252 | CX BASE P/ARO GÁS (200x340)x150mm INT |  | 1 | 5600307035047 | 90289090 | 2.05 | 0.018 | 1.8 | 422x290x150 | 200x340x150 |  |  |  | 96 | 1000x1200x1945 | 0014252 | https://www.quiterios.pt/pt/produto/0014252
0014254 | CX BASE P/ARO GÁS (300x400)x150mm INT |  | 1 | 5600307035061 | 90289090 | 3 | 0.044 | 2.5 | 415x445x235 | 300x400x150 |  |  |  | 36 | 1000x1200x1810 | 0014254 | https://www.quiterios.pt/pt/produto/0014254
0014256 | CX BASE P/ARO GÁS (400x500)x200mm INT |  | 1 | 5600307035085 | 90289090 | 4.7 | 0.058 | 4.15 | 545x445x240 | 400x500x200 |  |  |  | 32 | 1000x1200x1940 | 0014256 | https://www.quiterios.pt/pt/produto/0014256
0014258 | CX BASE P/ARO GÁS (500x500)x200mm INT |  | 1 | 5600307035108 | 90289090 | 5.5 | 0.075 | 4.8 | 590x535x240 | 500x500x200 |  |  |  | 24 | 1000x1200x1800 | 0014258 | https://www.quiterios.pt/pt/produto/0014258
0014313741 | CARREGADOR VE Q1 T2 32A 7,4kW 230V C/ CABO | Descontinuar | 1 | 5600307350232 | 85044090 | 3.2 | 0.024 | 3 | 400x200x300 | 210x300x90 | EN IEC 61851-1 ¦ EN IEC 61851-21-2 | 54 | 10 |  |  | 0014313741 | https://www.quiterios.pt/pt/produto/0014313741
0014316221 | CARREGADOR VE Q1 T2 32A 22kW 400V C/ CABO | Descontinuar | 1 | 5600307350249 | 85044090 | 3.2 | 0.024 | 3 | 400x200x300 | 210x300x90 | EN IEC 61851-1 ¦ EN IEC 61851-21-2 | 54 | 10 |  |  | 0014316221 | https://www.quiterios.pt/pt/produto/0014316221
0014319030 | SENSOR GESTÃO DINÂMICA CARGA MONOFÁSICO | Descontinuar | 1 | 5600307350263 | 90303370 |  |  |  | 125x45x85 | 120x30x65 | EN 55032:2015/A11:2020 ¦ EN IEAC 61000-3-2:2019 ¦ |  |  |  |  | 0014319030 | https://www.quiterios.pt/pt/produto/0014319030
0014319031 | SENSOR GESTÃO DINÂMICA CARGA RENOVÁVEL MONOFÁSICO | Descontinuar | 1 | 5600307351666 | 90303370 | 3.2 | 0.024 | 3 | 125x45x85 | 120x30x65 | [5 empty] | 0014319031 | https://www.quiterios.pt/pt/produto/0014319031
0014319060 | SENSOR GESTÃO DINÂMICA CARGA TRIFÁSICO | Descontinuar | 2 | 5600307351741 | 90303370 |  |  |  | 125x45x85 | 120x30x65 | EN 55032:2015/A11:2020 ¦ EN IEAC 61000-3-2:2019 ¦ |  |  |  |  | 0014319060 | https://www.quiterios.pt/pt/produto/0014319060
0014319061 | SENSOR GESTÃO DINÂMICA CARGA RENOVÁVEL TRIFÁSICO | Descontinuar | 3 | 5600307351758 | 90303370 | 3.2 | 0.024 | 3 | 125x45x85 | 120x30x65 | [5 empty] | 0014319061 | https://www.quiterios.pt/pt/produto/0014319061
0014320010 | QUADRO PROT CARREG VE 7,4kW MONOF |  | 1 | 5600307351697 | 85381000 |  |  |  | 170x205x135 | 165x200x120 | EN IEC 61439-3 | 65 | 08 |  |  | 0014320010 | https://www.quiterios.pt/pt/produto/0014320010
0014320020 | QUADRO PROT CARREG VE 22kW TRIF |  | 1 | 5600307351703 | 85381000 | 2.5 | 0.014 | 0 | 328x264x157 | 318x258x144 | EN IEC 61439-3 | 65 | 08 |  |  | 0014320020 | https://www.quiterios.pt/pt/produto/0014320020
0014320030 | QUADRO PROT CARREG VE 7,4kW C/ DST MONOF |  | 1 | 5600307351710 | 85381000 |  |  |  | 328x264x157 | 318x258x144 | EN IEC 61439-3 | 65 | 08 |  |  | 0014320030 | https://www.quiterios.pt/pt/produto/0014320030
0014320040 | QUADRO PROT CARREG VE 22kW C/ DST TRIF |  | 1 | 5600307351727 | 85381000 |  |  |  | 435x265x150 | 428x258x144 | EN IEC 61439-3 | 65 | 08 |  |  | 0014320040 | https://www.quiterios.pt/pt/produto/0014320040
0014320150 | KIT BOBINE DISPARO 110/415 VCA + BOTONEIRA RODAR |  | 1 | 5600307351734 | [5 empty] | 165x200x120 | [5 empty] | 0014320150 | https://www.quiterios.pt/pt/produto/0014320150
0014340010 | PEDESTAL NATURE 1 CARREGADOR VE CINZA A1500 |  | 1 | 5600307350324 |  | 38.3 | 0.06851 | 37.2 | 260x1550x170 | 240x1500x160 | EN 62262 ¦ EN 60695-2-10 |  | 10 | 15 | 800x1200x1000 | 0014340010 | https://www.quiterios.pt/pt/produto/0014340010
0014340020 | PEDESTAL NATURE 2 CARREGADORES VE CINZA A1500 |  | 1 | 5600307350331 |  | 38.3 | 0.06851 | 37.2 | 155x260x170 | 240x1500x160 | EN 62262 ¦ EN 60695-2-10 |  | 10 | 15 | 800x1200x1000 | 0014340020 | https://www.quiterios.pt/pt/produto/0014340020
0014350012 | SUPORTE PAREDE P/ CONECTOR VE TIPO 2 |  | 1 | 5600307350492 |  |  |  |  | 110x110x45 | 100x100x40 | [5 empty] | 0014350012 | https://www.quiterios.pt/pt/produto/0014350012
0014350050 | CX SMX P/ INSTALAÇÃO CARREGADOR VE INT |  | 1 | 5600307351673 | 85381000 | 6.1 | 0.062 | 5.3 | 790x510x155 | 475x750x125 | EN IEC 62208 | 42 | 07 |  | 800x1200 | 0014350050 | https://www.quiterios.pt/pt/produto/0014350050
0014350052 | CX SMX P/ INSTALAÇÃO CARREGADOR VE EXT |  | 1 | 5600307351680 | 85381000 | 8.05 | 0.062 | 7.2 | 790x510x155 | 475x750x125 | EN IEC 62208 | 42 | 07 |  | 800x1200 | 0014350052 | https://www.quiterios.pt/pt/produto/0014350052
00146007 | CX CORTE-GERAL L375xA500 CCG 125A | FPE | 1 |  | 85371099 |  |  |  |  | 375x500x200 | EN IEC 61439-2 | 43 | 07 |  |  | 00146007 | https://www.quiterios.pt/pt/produto/00146007
00146008 | CX CORTE-GERAL L375xA500 CCG 125A C/MX | FPE | 1 |  | 85371099 |  |  |  |  | 375x500x200 | EN IEC 61439-2 | 43 | 07 |  |  | 00146008 | https://www.quiterios.pt/pt/produto/00146008
00146010 | CX CORTE-GERAL L500xA500 CCG 125A | FPE | 1 |  | 85371099 |  |  |  |  | 500x500x200 | EN IEC 61439-2 | 43 | 07 |  |  | 00146010 | https://www.quiterios.pt/pt/produto/00146010
00146011 | CX CORTE-GERAL L500xA500 CCG 125A C/MX | FPE | 1 |  | 85371099 |  |  |  |  | 500x500x200 | EN IEC 61439-2 | 43 | 07 |  |  | 00146011 | https://www.quiterios.pt/pt/produto/00146011
00146013 | CX CORTE-GERAL L375xA500 CCG 160A | FPE | 1 |  | 85371099 |  |  |  |  | 375x500x200 | EN IEC 61439-2 | 43 | 07 |  |  | 00146013 | https://www.quiterios.pt/pt/produto/00146013
00146014 | CX CORTE-GERAL L375xA500 CCG 160A C/MX | FPE | 1 |  | 85371099 |  |  |  |  | 375x500x200 | EN IEC 61439-2 | 43 | 07 |  |  | 00146014 | https://www.quiterios.pt/pt/produto/00146014
00146016 | CX CORTE-GERAL L500xA500 CCG 160A | FPE | 1 |  | 85371099 |  |  |  |  | 500x500x200 | EN IEC 61439-2 | 43 | 07 |  |  | 00146016 | https://www.quiterios.pt/pt/produto/00146016
00146017 | CX CORTE-GERAL L500xA500 CCG 160A C/MX | FPE | 1 |  | 85371099 |  |  |  |  | 500x500x200 | EN IEC 61439-2 | 43 | 07 |  |  | 00146017 | https://www.quiterios.pt/pt/produto/00146017
00146019 | CX CORTE-GERAL L375xA500 CCG 250A | FPE | 1 |  | 85371099 | 10.5 | 0.043472 | 10 | 380x520x220 | 375x500x200 | EN IEC 61439-2 | 43 | 07 |  |  | 00146019 | https://www.quiterios.pt/pt/produto/00146019
00146020 | CX CORTE-GERAL L375xA500 CCG 250A C/MX | FPE | 1 |  | 85371099 |  |  |  |  | 375x500x200 | EN IEC 61439-2 | 43 | 07 |  |  | 00146020 | https://www.quiterios.pt/pt/produto/00146020
00146022 | CX CORTE-GERAL L500xA500 CCG 250A | FPE | 1 |  | 85371099 |  |  |  |  | 500x500x200 | EN IEC 61439-2 | 43 | 07 |  |  | 00146022 | https://www.quiterios.pt/pt/produto/00146022
00146023 | CX CORTE-GERAL L500xA500 CCG 250A C/MX | FPE | 1 |  | 85371099 |  |  |  |  | 500x500x200 | EN IEC 61439-2 | 43 | 07 |  |  | 00146023 | https://www.quiterios.pt/pt/produto/00146023
00146028 | CX CORTE-GERAL L500xA500 CCG 400A | FPE | 1 |  | 85371099 |  |  |  |  | 500x500x200 | EN IEC 61439-2 | 43 | 07 |  |  | 00146028 | https://www.quiterios.pt/pt/produto/00146028
00146029 | CX CORTE-GERAL L500xA500 CCG 400A C/MX | FPE | 1 |  | 85371099 | 16.5 | 0.06084 | 16 | 520x520x225 | 500x500x200 | EN IEC 61439-2 | 43 | 07 |  |  | 00146029 | https://www.quiterios.pt/pt/produto/00146029
00146031 | CX CORTE-GERAL L600xA850 CCG 630A | FPE | 1 |  | 85371099 |  |  |  |  | 680x850x280 | EN IEC 61439-2 | 43 | 07 |  |  | 00146031 | https://www.quiterios.pt/pt/produto/00146031
00146032 | CX CORTE-GERAL L600xA850 CCG 630A C/MX | FPE | 1 |  | 85371099 |  |  |  |  | 680x850x280 | EN IEC 61439-2 | 43 | 07 |  |  | 00146032 | https://www.quiterios.pt/pt/produto/00146032
00146034 | CX CORTE-GERAL L600xA850 CCG 800A | FPE | 1 |  | 85371099 |  |  |  |  | 680x850x280 | EN IEC 61439-2 | 43 | 07 |  |  | 00146034 | https://www.quiterios.pt/pt/produto/00146034
00146035 | CX CORTE-GERAL L600xA850 CCG 800A C/MX | FPE | 1 |  | 85371099 |  |  |  |  | 680x850x280 | EN IEC 61439-2 | 43 | 07 |  |  | 00146035 | https://www.quiterios.pt/pt/produto/00146035
001460362 | CX CORTE-GERAL L600xA850 CCG 1000A | FPE | 1 |  | 85371099 |  |  |  |  | 680x850x280 | EN IEC 61439-2 | 43 | 07 |  |  | 001460362 | https://www.quiterios.pt/pt/produto/001460362
001460364 | CX CORTE-GERAL L600xA850 CCG 1000A C/MX | FPE | 1 |  | 85371099 |  |  |  |  | 680x850x280 | EN IEC 61439-2 | 43 | 07 |  |  | 001460364 | https://www.quiterios.pt/pt/produto/001460364
00146122 | CX BARRAMENTO L750xA250 CBR 160A | FPE | 1 |  | 85371099 |  |  |  |  | 750x250x200 | EN IEC 61439-2 | 43 | 07 |  |  | 00146122 | https://www.quiterios.pt/pt/produto/00146122
00146125 | CX BARRAMENTO L1000xA250 CBR 160A | FPE | 1 |  | 85371099 |  |  |  |  | 1000x250x200 | EN IEC 61439-2 | 43 | 07 |  |  | 00146125 | https://www.quiterios.pt/pt/produto/00146125
00146128 | CX BARRAMENTO L1250xA250 CBR 160A | FPE | 1 |  | 85371099 |  |  |  |  | 1250x250x200 | EN IEC 61439-2 | 43 | 07 |  |  | 00146128 | https://www.quiterios.pt/pt/produto/00146128
00146131 | CX BARRAMENTO L750xA250 CBR 250A | FPE | 1 |  | 85371099 | 13.5 | 0.042294 | 13 | 460x265x210 | 750x250x200 | EN IEC 61439-2 | 43 | 07 |  |  | 00146131 | https://www.quiterios.pt/pt/produto/00146131
00146134 | CX BARRAMENTO L1000xA250 CBR 250A | FPE | 1 |  | 85371099 |  |  |  |  | 1000x250x200 | EN IEC 61439-2 | 43 | 07 |  |  | 00146134 | https://www.quiterios.pt/pt/produto/00146134
00146137 | CX BARRAMENTO L1250xA250 CBR 250A | FPE | 1 |  | 85371099 |  |  |  |  | 1250x250x200 | EN IEC 61439-2 | 43 | 07 |  |  | 00146137 | https://www.quiterios.pt/pt/produto/00146137
00146140 | CX BARRAMENTO L750xA250 CBR 400A | FPE | 1 |  | 85371099 | 16.5 | 0.042294 | 16 | 760x265x210 | 750x250x200 | EN IEC 61439-2 | 43 | 07 |  |  | 00146140 | https://www.quiterios.pt/pt/produto/00146140
00146143 | CX BARRAMENTO L1000xA250 CBR 400A | FPE | 1 |  | 85371099 |  |  |  |  | 1000x250x200 | EN IEC 61439-2 | 43 | 07 |  |  | 00146143 | https://www.quiterios.pt/pt/produto/00146143
00146146 | CX BARRAMENTO L1250xA250 CBR 400A | FPE | 1 |  | 85371099 |  |  |  |  | 1250x250x200 | EN IEC 61439-2 | 43 | 07 |  |  | 00146146 | https://www.quiterios.pt/pt/produto/00146146
001461562 | CX BARRAMENTO L750xA400 CBR 630A | FPE | 1 |  | 85371099 |  |  |  |  | 750x400x280 | EN IEC 61439-2 | 43 | 07 |  |  | 001461562 | https://www.quiterios.pt/pt/produto/001461562
001461564 | CX BARRAMENTO L1000xA400 CBR 630A | FPE | 1 |  | 85371099 |  |  |  |  | 1000x400x280 | EN IEC 61439-2 | 43 | 07 |  |  | 001461564 | https://www.quiterios.pt/pt/produto/001461564
001461566 | CX BARRAMENTO L1250xA400 CBR 630A | FPE | 1 |  | 85371099 |  |  |  |  | 1250x400x280 | EN IEC 61439-2 | 43 | 07 |  |  | 001461566 | https://www.quiterios.pt/pt/produto/001461566
00146158 | CX BARRAMENTO L750xA400 CBR 800A | FPE | 1 |  | 85371099 |  |  |  |  | 750x400x280 | EN IEC 61439-2 | 43 | 07 |  |  | 00146158 | https://www.quiterios.pt/pt/produto/00146158
00146161 | CX BARRAMENTO L1000xA400 CBR 800A | FPE | 1 |  | 85371099 | 34.5 | 0.13388 | 34 | 1050x425x300 | 1000x400x280 | EN IEC 61439-2 | 43 | 07 |  |  | 00146161 | https://www.quiterios.pt/pt/produto/00146161
00146164 | CX BARRAMENTO L1250xA400 CBR 800A | FPE | 1 |  | 85371099 |  |  |  |  | 1250x400x280 | EN IEC 61439-2 | 43 | 07 |  |  | 00146164 | https://www.quiterios.pt/pt/produto/00146164
001461652 | CX BARRAMENTO L750xA400 CBR 1000A | FPE | 1 |  | 85371099 |  |  |  |  | 750x400x280 | EN IEC 61439-2 | 43 | 07 |  |  | 001461652 | https://www.quiterios.pt/pt/produto/001461652
001461654 | CX BARRAMENTO L1000xA400 CBR 1000A | FPE | 1 |  | 85371099 |  |  |  |  | 1000x400x280 | EN IEC 61439-2 | 43 | 07 |  |  | 001461654 | https://www.quiterios.pt/pt/produto/001461654
001461656 | CX BARRAMENTO L1250xA400 CBR 1000A | FPE | 1 |  | 85371099 |  |  |  |  | 1250x400x280 | EN IEC 61439-2 | 43 | 07 |  |  | 001461656 | https://www.quiterios.pt/pt/produto/001461656
00146240 | CX PROT SAÍDAS L250xA500 CPS 1S SC14x51 TRIF | FPE | 1 |  | 85371099 |  |  |  |  | 250x500x200 | EN IEC 61439-2 | 43 | 07 |  |  | 00146240 | https://www.quiterios.pt/pt/produto/00146240
00146243 | CX PROT SAÍDAS L375xA500 CPS 1S SC14x51 TRIF | FPE | 1 |  | 85371099 |  |  |  |  | 375x500x200 | EN IEC 61439-2 | 43 | 07 |  |  | 00146243 | https://www.quiterios.pt/pt/produto/00146243
00146246 | CX PROT SAÍDAS L250xA500 CPS 1S SC22x58 TRIF | FPE | 1 |  | 85371099 |  |  |  |  | 250x500x200 | EN IEC 61439-2 | 43 | 07 |  |  | 00146246 | https://www.quiterios.pt/pt/produto/00146246
00146249 | CX PROT SAÍDAS L375xA500 CPS 1S SC22x58 TRIF | FPE | 1 |  | 85371099 |  |  |  |  | 375x500x200 | EN IEC 61439-2 | 43 | 07 |  |  | 00146249 | https://www.quiterios.pt/pt/produto/00146249
00146252 | CX PROT SAÍDAS L250xA500 CPS 1S NH00 TRIF | FPE | 1 |  | 85371099 | 6.5 | 0.041099 | 6 | 245x550x305 | 250x500x200 | EN IEC 61439-2 | 43 | 07 |  |  | 00146252 | https://www.quiterios.pt/pt/produto/00146252
00146255 | CX PROT SAÍDAS L375xA500 CPS 1S NH00 TRIF | FPE | 1 |  | 85371099 | 8.5 | 0.044387 | 8 | 388x520x220 | 375x500x200 | EN IEC 61439-2 | 43 | 07 |  |  | 00146255 | https://www.quiterios.pt/pt/produto/00146255
00146258 | CX PROT SAÍDAS L250xA500 CPS 2S SC14x51 TRIF | FPE | 1 |  | 85371099 |  |  |  |  | 250x500x200 | EN IEC 61439-2 |  |  |  |  | 00146258 | https://www.quiterios.pt/pt/produto/00146258
00146261 | CX PROT SAÍDAS L375xA500 CPS 2S SC14x51 TRIF | FPE | 1 |  | 85371099 |  |  |  |  | 375x500x200 | EN IEC 61439-2 |  |  |  |  | 00146261 | https://www.quiterios.pt/pt/produto/00146261
00146264 | CX PROT SAÍDAS L250xA500 CPS 2S SC22x58 TRIF | FPE | 1 |  | 85371099 |  |  |  |  | 250x500x200 | EN IEC 61439-2 |  |  |  |  | 00146264 | https://www.quiterios.pt/pt/produto/00146264
00146267 | CX PROT SAÍDAS L375xA500 CPS 2S SC22x58 TRIF | FPE | 1 |  | 85371099 |  |  |  |  | 375x500x200 | EN IEC 61439-2 | 43 | 07 |  |  | 00146267 | https://www.quiterios.pt/pt/produto/00146267
00146270 | CX PROT SAÍDAS L250xA500 CPS 2S NH00 TRIF | FPE | 1 |  | 85371099 |  |  |  |  | 250x500x200 | EN IEC 61439-2 | 43 | 07 |  |  | 00146270 | https://www.quiterios.pt/pt/produto/00146270
00146273 | CX PROT SAÍDAS L375xA500 CPS 2S NH00 TRIF | FPE | 1 | 5600307031551 | 85371099 |  |  |  |  | 375x500x200 | EN IEC 61439-2 | 43 | 07 |  |  | 00146273 | https://www.quiterios.pt/pt/produto/00146273
00146276 | CX PROT SAÍDAS L375xA500 CPS 1S NH1 TRIF | FPE | 1 |  | 85371099 |  |  |  |  | 375x500x200 | EN IEC 61439-2 | 43 | 07 |  |  | 00146276 | https://www.quiterios.pt/pt/produto/00146276
00146279 | CX PROT SAÍDAS L500xA500 CPS 1S NH1 TRIF | FPE | 1 |  | 85371099 |  |  |  |  | 500x500x200 | EN IEC 61439-2 | 43 | 07 |  |  | 00146279 | https://www.quiterios.pt/pt/produto/00146279
00146282 | CX PROT SAÍDAS L500xA500 CPS 1S NH00+1S NH1 TRIF | FPE | 1 |  | 85371099 |  |  |  |  | 500x500x200 | EN IEC 61439-2 | 43 | 07 |  |  | 00146282 | https://www.quiterios.pt/pt/produto/00146282
00146285 | CX PROT SAÍDAS L375xA500 CPS 1S NH2 TRIF | FPE | 1 |  | 85371099 |  |  |  |  | 375x500x200 | EN IEC 61439-2 | 43 | 07 |  |  | 00146285 | https://www.quiterios.pt/pt/produto/00146285
00146288 | CX PROT SAÍDAS L500xA500 CPS 1S NH2 TRIF | FPE | 1 |  | 85371099 |  |  |  |  | 500x500x200 | EN IEC 61439-2 | 43 | 07 |  |  | 00146288 | https://www.quiterios.pt/pt/produto/00146288
00146291 | CX PROT SAÍDAS L500xA500 CPS 1S NH3 TRIF | FPE | 1 |  | 85371099 |  |  |  |  | 500x500x200 | EN IEC 61439-2 | 43 | 07 |  |  | 00146291 | https://www.quiterios.pt/pt/produto/00146291
00146294 | CX PROT SAÍDAS L600xA850 CPS 1S NH3 TRIF | FPE | 1 |  | 85371099 |  |  |  |  | 600x850x280 | EN IEC 61439-2 | 43 | 07 |  |  | 00146294 | https://www.quiterios.pt/pt/produto/00146294
00146414 | LIGAÇÃO SUPL QC CX ENTRADA 160A (CORTE-BARR) | FPE | 1 |  | 85371099 | [10 empty] | 00146414 | https://www.quiterios.pt/pt/produto/00146414
00146416 | LIGAÇÃO SUPL QC CX ENTRADA 250A (CORTE-BARR) | FPE | 1 |  | 85371099 | [10 empty] | 00146416 | https://www.quiterios.pt/pt/produto/00146416
00146418 | LIGAÇÃO SUPL QC CX ENTRADA 400A (CORTE-BARR) | FPE | 1 |  | 85371099 | [10 empty] | 00146418 | https://www.quiterios.pt/pt/produto/00146418
00146420 | LIGAÇÃO SUPL QC CX ENTRADA 630A (CORTE-BARR) | FPE | 1 |  | 85371099 | [10 empty] | 00146420 | https://www.quiterios.pt/pt/produto/00146420
00146422 | LIGAÇÃO SUPL QC CX ENTRADA 800A (CORTE-BARR) | FPE | 1 |  | 85371099 | [10 empty] | 00146422 | https://www.quiterios.pt/pt/produto/00146422
00146423 | LIGAÇÃO SUPL QC CX ENTRADA 1000A (CORTE-BARR) | FPE | 1 |  | 85371099 | [10 empty] | 00146423 | https://www.quiterios.pt/pt/produto/00146423
00146451 | CX AGRUP SERV COMUNS CL2 P/QC 16MD L250xA1250 | FPE | 1 |  | 85371099 |  |  |  |  | 250x1250x200 | EN 62208 | 54 | 07 |  |  | 00146451 | https://www.quiterios.pt/pt/produto/00146451
00146452 | CX AGRUP SERV COMUNS CL2 P/QC 64MD L400xA1250 | FPE | 1 |  | 85371099 |  |  |  |  | 400x1250x200 | EN 62208 | 54 | 07 |  |  | 00146452 | https://www.quiterios.pt/pt/produto/00146452
00146456 | CX AGRUP SERV COMUNS S/DCP P/QC 24MD L250xA1000 | FPE | 1 |  | 85371099 |  |  |  |  | 250x1000x200 | EN 62208 | 54 | 07 |  |  | 00146456 | https://www.quiterios.pt/pt/produto/00146456
00146457 | CX AGRUP SERV COMUNS S/DCP P/QC 32MD L250xA1250 | FPE | 1 |  | 85371099 |  |  |  |  | 250x1250x200 | EN 62208 | 54 | 07 |  |  | 00146457 | https://www.quiterios.pt/pt/produto/00146457
00146458 | CX AGRUP SERV COMUNS S/DCP P/QC 80MD L400xA1250 | FPE | 1 |  | 85371099 |  |  |  |  | 400x1250x200 | EN 62208 | 54 | 07 |  |  | 00146458 | https://www.quiterios.pt/pt/produto/00146458
00146510 | CONTACTO AUXILIAR 125A-630A | FPE | 1 |  | 85371099 | [10 empty] | 00146510 | https://www.quiterios.pt/pt/produto/00146510
00146520 | CONTACTO AUXILIAR 800A-1000A | FPE | 1 |  | 85371099 | [10 empty] | 00146520 | https://www.quiterios.pt/pt/produto/00146520
0014500304 | CX CCT SMX CORTE GERAL 63A L400 | FPE | 1 |  | 85371099 |  |  |  |  | 400X375X200 | EN IEC 61439-2 | 43 | 09 |  |  | 0014500304 | https://www.quiterios.pt/pt/produto/0014500304
0014500306 | CX CCT SMX CORTE GERAL 80A L400 | FPE | 1 |  | 85371099 |  |  |  |  | 400x375x200 | EN IEC 61439-2 | 43 | 09 |  |  | 0014500306 | https://www.quiterios.pt/pt/produto/0014500306
0014500308 | CX CCT SMX CORTE GERAL 100A L400 | FPE | 1 |  | 85371099 |  |  |  |  | 400X375X200 | EN IEC 61439-2 | 43 | 09 |  |  | 0014500308 | https://www.quiterios.pt/pt/produto/0014500308
0014500310 | CX CCT SMX CORTE GERAL 125A L400 | FPE | 1 |  | 85371099 | 8.5 | 0.03696 | 8 | 420x400x220 | 400X375X200 | EN IEC 61439-2 | 43 | 09 |  |  | 0014500310 | https://www.quiterios.pt/pt/produto/0014500310
0014500311 | CX CCT SMX CORTE GERAL 125A L400 C/MX | FPE | 1 |  | 85371099 |  |  |  |  | 400x375x200 | EN IEC 61439-2 | 43 | 09 |  |  | 0014500311 | https://www.quiterios.pt/pt/produto/0014500311
0014500312 | CX CCT SMX CORTE GERAL 160A L400 | FPE | 1 |  | 85371099 | 8.5 | 0.03696 | 8 | 420x400x220 | 400x375x200 | EN IEC 61439-2 | 43 | 09 |  |  | 0014500312 | https://www.quiterios.pt/pt/produto/0014500312
0014500313 | CX CCT SMX CORTE GERAL 160A L400 C/MX | FPE | 1 |  | 85371099 |  |  |  |  | 400x375x200 | EN IEC 61439-2 | 43 | 09 |  |  | 0014500313 | https://www.quiterios.pt/pt/produto/0014500313
0014500314 | CX CCT SMX CORTE GERAL 250A L400 | FPE | 1 |  |  | 9.5 | 0.03696 | 9 | 400x420x220 | 400x375x200 | EN IEC 61439-2 | 43 | 09 |  |  | 0014500314 | https://www.quiterios.pt/pt/produto/0014500314
0014500315 | CX CCT SMX CORTE GERAL 250A L400 C/MX | FPE | 1 | [6 empty] | 400x375x200 | EN IEC 61439-2 | 43 | 09 |  |  | 0014500315 | https://www.quiterios.pt/pt/produto/0014500315
0014500316 | CX CCT SMX CORTE GERAL 400A L550 | FPE | 1 | [6 empty] | 550x375x200 | EN IEC 61439-2 | 43 | 09 |  |  | 0014500316 | https://www.quiterios.pt/pt/produto/0014500316
0014500317 | CX CCT SMX CORTE GERAL 400A L550 C/MX | FPE | 1 |  |  | 16.5 | 0.046683 | 16 | 570x390x210 | 550x375x200 | EN IEC 61439-2 | 43 | 09 |  |  | 0014500317 | https://www.quiterios.pt/pt/produto/0014500317
0014500318 | CX CCT SMX CORTE GERAL 630A L550 | FPE | 1 | [6 empty] | 550x375x200 | EN IEC 61439-2 | 43 | 09 |  |  | 0014500318 | https://www.quiterios.pt/pt/produto/0014500318
0014500319 | CX CCT SMX CORTE GERAL 630A L550 C/MX | FPE | 1 | [6 empty] | 550x375x200 | EN IEC 61439-2 | 43 | 09 |  |  | 0014500319 | https://www.quiterios.pt/pt/produto/0014500319
00145054 | CX CCT BARRAMENTO 160A L630 | FPE | 1 |  | 85371099 | 7.5 | 0.042248 | 7 | 655x300x215 | 630x285x185 | EN IEC 61439-2 | 43 | 09 |  |  | 00145054 | https://www.quiterios.pt/pt/produto/00145054
00145058 | CX CCT BARRAMENTO 250A L630 | FPE | 1 |  | 85371099 | 8.5 | 0.04095 | 8 | 650x300x210 | 630x285x185 | EN IEC 61439-2 | 43 | 09 |  |  | 00145058 | https://www.quiterios.pt/pt/produto/00145058
00145060 | CX CCT BARRAMENTO 400A L630 | FPE | 1 |  | 85371099 | 13.5 | 0.067958 | 13 | 650x410x255 | 630x398x225 | EN IEC 61439-2 | 43 | 09 |  |  | 00145060 | https://www.quiterios.pt/pt/produto/00145060
00145062 | CX CCT BARRAMENTO 100A L760 | FPE | 1 |  | 85371099 |  |  |  |  | 760x285x185 | EN IEC 61439-2 | 43 | 09 |  |  | 00145062 | https://www.quiterios.pt/pt/produto/00145062
00145064 | CX CCT BARRAMENTO 160A L760 | FPE | 1 |  | 85371099 | 8.5 | 0.050778 | 8 | 780x310x210 | 760x285x185 | EN IEC 61439-2 | 43 | 09 |  |  | 00145064 | https://www.quiterios.pt/pt/produto/00145064
00145066 | CX CCT BARRAMENTO 250A L760 | FPE | 1 |  | 85371099 |  |  |  |  | 760x285x185 | EN IEC 61439-2 | 43 | 09 |  |  | 00145066 | https://www.quiterios.pt/pt/produto/00145066
00145070 | CX CCT BARRAMENTO 400A L760 | FPE | 1 |  | 85371099 |  |  |  |  | 760x285x185 | EN IEC 61439-2 | 43 | 09 |  |  | 00145070 | https://www.quiterios.pt/pt/produto/00145070
00145074 | CX CCT BARRAMENTO 630A L630 | FPE | 1 |  | 85371099 |  |  |  |  | 630x398x225 | EN IEC 61439-2 | 43 | 09 |  |  | 00145074 | https://www.quiterios.pt/pt/produto/00145074
00145078 | CX CCT BARRAMENTO 630A L760 | FPE | 1 |  | 85371099 |  |  |  |  | 760x380x225 | EN IEC 61439-2 | 43 | 09 |  |  | 00145078 | https://www.quiterios.pt/pt/produto/00145078
00145104 | CX CCT BARR 100A + PROTEC P/SECCION 3CT L630 | FPE | 1 |  | 85371099 |  |  |  |  | 630x398x225 | EN IEC 61439-2 | 43 | 09 |  |  | 00145104 | https://www.quiterios.pt/pt/produto/00145104
00145108 | CX CCT BARR 100A + PROTEC P/SECCION 6CT L630 | FPE | 1 |  | 85371099 | 9.5 | 0.081754 | 9 | 650x585x215 | 630x570x185 | EN IEC 61439-2 | 43 | 09 |  |  | 00145108 | https://www.quiterios.pt/pt/produto/00145108
00145116 | CX CCT BARR 100A + PROTEC P/SECCION 4CT L760 | FPE | 1 |  | 85371099 | 8.5 | 0.078566 | 8 | 780x395x255 | 760x380x225 | EN IEC 61439-2 | 43 | 09 |  |  | 00145116 | https://www.quiterios.pt/pt/produto/00145116
00145144 | CX CCT PROTEC P/SECCION ATÉ 3CT L630 | FPE | 1 |  | 85371099 | 4.5 | 0.04095 | 4 | 650x300x210 | 630x285x185 | EN IEC 61439-2 | 43 | 09 |  |  | 00145144 | https://www.quiterios.pt/pt/produto/00145144
00145148 | CX CCT PROTEC P/SECCION ATÉ 6CT L630 | FPE | 1 |  | 85371099 |  |  |  |  | 630x398x225 | EN IEC 61439-2 | 43 | 09 |  |  | 00145148 | https://www.quiterios.pt/pt/produto/00145148
00145156 | CX CCT PROTEC P/SECCION ATÉ 4CT L760 | FPE | 1 |  | 85371099 |  |  |  |  | 760x285x185 | EN IEC 61439-2 | 43 | 09 |  |  | 00145156 | https://www.quiterios.pt/pt/produto/00145156
00145160 | CX CCT PROTEC P/SECCION ATÉ 8CT L760 | FPE | 1 |  | 85371099 | 6.5 | 0.077025 | 6 | 780x395x250 | 760x380x225 | EN IEC 61439-2 | 43 | 09 |  |  | 00145160 | https://www.quiterios.pt/pt/produto/00145160
00145172 | CX CCT P/1 CONT MONOF/TRIF L285 | FPE | 1 |  | 85371099 | 3.5 | 0.02562 | 3 | 305x400x210 | 285x380x185 | EN IEC 61439-2 | 43 | 09 |  |  | 00145172 | https://www.quiterios.pt/pt/produto/00145172
00145172AG | AGRUPAGEM CX 00145172 | FPE | 1 | [12 empty] | 00145172AG | https://www.quiterios.pt/pt/produto/00145172AG
00145174 | CX CCT P/3 CONT MONOF/TRIF L630 | FPE | 1 |  | 85371099 | 6.5 | 0.066625 | 6 | 650x410x250 | 630x398x225 | EN IEC 61439-2 | 43 | 09 |  |  | 00145174 | https://www.quiterios.pt/pt/produto/00145174
00145175 | CX CCT P/4 CONT MONOF L630 | FPE | 1 |  | 85371099 | 5.5 | 0.04095 | 5 | 650x300x210 | 630x285x185 | EN IEC 61439-2 | 43 | 09 |  |  | 00145175 | https://www.quiterios.pt/pt/produto/00145175
00145176 | CX CCT P/8 CONT MONOF L630 | FPE | 1 |  | 85371099 | 7.5 | 0.079853 | 7 | 650x585x210 | 630x570x185 | EN IEC 61439-2 | 43 | 09 |  |  | 00145176 | https://www.quiterios.pt/pt/produto/00145176
00145178 | CX CCT P/4 CONT MONOF/TRIF L760 | FPE | 1 |  | 85371099 | 6.5 | 0.07605 | 6 | 780x390x250 | 760x380x225 | EN IEC 61439-2 | 44 | 09 |  |  | 00145178 | https://www.quiterios.pt/pt/produto/00145178
00145190 | CX CCT P/BORNES LIGAÇÃO L630 | FPE | 1 |  | 85371099 | 5.5 | 0.04095 | 5 | 650x300x210 | 630x285x185 | EN IEC 61439-2 | 43 | 09 |  |  | 00145190 | https://www.quiterios.pt/pt/produto/00145190
00145194 | CX CCT P/BORNES LIGAÇÃO L760 | FPE | 1 |  | 85371099 |  |  |  |  | 760x285x185 | EN IEC 61439-2 | 43 | 09 |  |  | 00145194 | https://www.quiterios.pt/pt/produto/00145194
00145204 | CONJ APAR 14X51 3P + BORNES TRIF CCT BAIXA | FPE | 1 |  | 85371099 | [10 empty] | 00145204 | https://www.quiterios.pt/pt/produto/00145204
00145208 | CONJ APAR 14X51 3P + BORNES TRIF CCT ALTA | FPE | 1 |  | 85371099 | [10 empty] | 00145208 | https://www.quiterios.pt/pt/produto/00145208
00145212 | CONJ APAR 14X51 1P + BORNES MON CCT BAIXA | FPE | 1 |  | 85371099 | [10 empty] | 00145212 | https://www.quiterios.pt/pt/produto/00145212
00145216 | CONJ APAR 14X51 1P + BORNES MON CCT ALTA | FPE | 1 |  | 85371099 | [10 empty] | 00145216 | https://www.quiterios.pt/pt/produto/00145216
00145224 | CONJ APAR 22X58 3P + BORNES TRIF CCT BAIXA | FPE | 1 |  | 85371099 | [10 empty] | 00145224 | https://www.quiterios.pt/pt/produto/00145224
00145228 | CONJ APAR 22X58 3P + BORNES TRIF CCT ALTA | FPE | 1 |  | 85371099 | [5 empty] | EN IEC 61439-2 |  |  |  |  | 00145228 | https://www.quiterios.pt/pt/produto/00145228
00145232 | CONJ APAR 22X58 1P + BORNES MON CCT BAIXA | FPE | 1 |  | 85371099 | [10 empty] | 00145232 | https://www.quiterios.pt/pt/produto/00145232
00145236 | CONJ APAR 22X58 1P + BORNES MON CCT ALTA | FPE | 1 |  | 85371099 | [10 empty] | 00145236 | https://www.quiterios.pt/pt/produto/00145236
00145432 | CX QUADRO CCT (2x16) 32md P200 C/RRM EXT | FPE | 1 | [6 empty] | 400x375x200 | EN 62208 | 43 | 09 |  |  | 00145432 | https://www.quiterios.pt/pt/produto/00145432
00145448 | CX QUADRO CCT (2x24) 48md P200 C/RRM EXT | FPE | 1 | [6 empty] | 550x375x200 | EN 62208 | 43 | 09 |  |  | 00145448 | https://www.quiterios.pt/pt/produto/00145448
00145604 | CX CCT VZ CC23-T 285x380x185 | FPE | 1 |  | 85381000 |  |  |  |  | 285x380x185 | EN 62208 | 43 | 09 |  |  | 00145604 | https://www.quiterios.pt/pt/produto/00145604
00145608 | CX CCT VZ CC35-T 570x380x185 | FPE | 1 |  | 85381000 |  |  |  |  | 570x380x185 | EN 62208 | 43 | 09 |  |  | 00145608 | https://www.quiterios.pt/pt/produto/00145608
00145612 | CX CCT VZ CC26-T 630x285x185 | FPE | 1 |  | 85381000 |  |  |  |  | 630x285x185 | EN 62208 | 43 | 09 |  |  | 00145612 | https://www.quiterios.pt/pt/produto/00145612
00145616 | CX CCT VZ CC27-T 760x285x185 | FPE | 1 |  | 85381000 |  |  |  |  | 760x285x185 | EN 62208 | 43 | 09 |  |  | 00145616 | https://www.quiterios.pt/pt/produto/00145616
00145620 | CX CCT VZ CC36-AT 630x398x225 | FPE | 1 |  | 85381000 |  |  |  |  | 630x398x225 | EN 62208 | 43 | 09 |  |  | 00145620 | https://www.quiterios.pt/pt/produto/00145620
00145624 | CX CCT VZ CC37-AT 760x380x225 | FPE | 1 |  | 85381000 |  |  |  |  | 760x380x225 | EN 62208 | 43 | 09 |  |  | 00145624 | https://www.quiterios.pt/pt/produto/00145624
00145628 | CX CCT VZ CC56-T 630x570x185 | FPE | 1 |  | 85381000 |  |  |  |  | 630x570x185 | EN 62208 | 43 | 09 |  |  | 00145628 | https://www.quiterios.pt/pt/produto/00145628
001470620 | CX COMPACTIV VZ CG + BARR ATÉ 2 SAÍDAS L400xA875 | FPE | 1 |  | 85371099 | 8.7 |  |  |  | 400x875x200 | EN 62208 | 44 | 08 |  |  | 001470620 | https://www.quiterios.pt/pt/produto/001470620
001470640 | CX COMPACTIV VZ CG + BARR ATÉ 4 SAÍDAS L400xA1125 | FPE | 1 |  | 85371099 |  |  |  |  | 400x1125x200 | EN 62208 | 44 | 08 |  |  | 001470640 | https://www.quiterios.pt/pt/produto/001470640
001471220 | CX COMPACTIV VZ CG + BARR ATÉ 3 SAÍDAS L550xA875 | FPE | 1 |  | 85371099 | 10.85 |  |  |  | 550x875x200 | EN 62208 | 44 | 08 |  |  | 001471220 | https://www.quiterios.pt/pt/produto/001471220
001471240 | CX COMPACTIV VZ CG + BARR ATÉ 6 SAÍDAS L550xA1125 | FPE | 1 |  | 85371099 |  |  |  |  | 550x1125x200 | EN 62208 | 44 | 08 |  |  | 001471240 | https://www.quiterios.pt/pt/produto/001471240
001472408 | CONJ CTIV APARELH C.GERAL 63A + BARRAM L400 | FPE | 1 |  | 85371099 |  |  |  |  | 0 | [5 empty] | 001472408 | https://www.quiterios.pt/pt/produto/001472408
001472412 | CONJ CTIV APARELH C.GERAL 80A + BARRAM L400 | FPE | 1 |  | 85371099 |  |  |  |  | 0 | [5 empty] | 001472412 | https://www.quiterios.pt/pt/produto/001472412
001472416 | CONJ CTIV APARELH C.GERAL 100A + BARRAM L400 | FPE | 1 |  | 85371099 |  |  |  |  | 0 | [5 empty] | 001472416 | https://www.quiterios.pt/pt/produto/001472416
001472420 | CONJ CTIV APARELH C.GERAL 125A + BARRAM L400 | FPE | 1 |  | 85371099 |  |  |  |  | 0 | [5 empty] | 001472420 | https://www.quiterios.pt/pt/produto/001472420
001472422 | CONJ CTIV APARELH C.GERAL 125A C/MX + BARRAM L400 | FPE | 1 |  | 85371099 |  |  |  |  | 0 | [5 empty] | 001472422 | https://www.quiterios.pt/pt/produto/001472422
001472424 | CONJ CTIV APARELH C.GERAL 160A + BARRAM L400 | FPE | 1 |  | 85371099 |  |  |  |  | 0 | [5 empty] | 001472424 | https://www.quiterios.pt/pt/produto/001472424
001472426 | CONJ CTIV APARELH C.GERAL 160A C/MX + BARRAM L400 | FPE | 1 |  | 85371099 |  |  |  |  | 0 | [5 empty] | 001472426 | https://www.quiterios.pt/pt/produto/001472426
001472428 | CONJ CTIV APARELH C.GERAL 250A + BARRAM L400 | FPE | 1 |  | 85371099 |  |  |  |  | 0 | [5 empty] | 001472428 | https://www.quiterios.pt/pt/produto/001472428
001472430 | CONJ CTIV APARELH C.GERAL 250A C/MX + BARRAM L400 | FPE | 1 |  | 85371099 |  |  |  |  | 0 | [5 empty] | 001472430 | https://www.quiterios.pt/pt/produto/001472430
001472808 | CONJ CTIV APARELH C.GERAL 63A + BARRAM L550 | FPE | 1 |  | 85371099 |  |  |  |  | 0 | [5 empty] | 001472808 | https://www.quiterios.pt/pt/produto/001472808
001472812 | CONJ CTIV APARELH C.GERAL 80A + BARRAM L550 | FPE | 1 |  | 85371099 |  |  |  |  | 0 | [5 empty] | 001472812 | https://www.quiterios.pt/pt/produto/001472812
001472816 | CONJ CTIV APARELH C.GERAL 100A + BARRAM L550 | FPE | 1 |  | 85371099 |  |  |  |  | 0 | [5 empty] | 001472816 | https://www.quiterios.pt/pt/produto/001472816
001472820 | CONJ CTIV APARELH C.GERAL 125A + BARRAM L550 | FPE | 1 |  | 85371099 |  |  |  |  | 0 | [5 empty] | 001472820 | https://www.quiterios.pt/pt/produto/001472820
001472822 | CONJ CTIV APARELH C.GERAL 125A C/MX + BARRAM L550 | FPE | 1 |  | 85371099 |  |  |  |  | 0 | [5 empty] | 001472822 | https://www.quiterios.pt/pt/produto/001472822
001472824 | CONJ CTIV APARELH C.GERAL 160A + BARRAM L550 | FPE | 1 |  | 85371099 |  |  |  |  | 0 | [5 empty] | 001472824 | https://www.quiterios.pt/pt/produto/001472824
001472826 | CONJ CTIV APARELH C.GERAL 160A C/MX + BARRAM L550 | FPE | 1 |  | 85371099 |  |  |  |  | 0 | [5 empty] | 001472826 | https://www.quiterios.pt/pt/produto/001472826
001472828 | CONJ CTIV APARELH C.GERAL 250A + BARRAM L550 | FPE | 1 |  | 85371099 |  |  |  |  | 0 | [5 empty] | 001472828 | https://www.quiterios.pt/pt/produto/001472828
001472830 | CONJ CTIV APARELH C.GERAL 250A C/MX + BARRAM L550 | FPE | 1 |  | 85371099 |  |  |  |  | 0 | [5 empty] | 001472830 | https://www.quiterios.pt/pt/produto/001472830
001474408 | CONJ COMPACTIV APARELHAGEM SAÍDAS 14x51 1P | FPE | 1 |  | 85371099 |  |  |  |  | 0 | [5 empty] | 001474408 | https://www.quiterios.pt/pt/produto/001474408
001474412 | CONJ COMPACTIV APARELHAGEM SAÍDAS 22x58 1P | FPE | 1 |  | 85371099 |  |  |  |  | 0 | [5 empty] | 001474412 | https://www.quiterios.pt/pt/produto/001474412
001474416 | CONJ COMPACTIV APARELHAGEM SAÍDAS NH00 1P | FPE | 1 |  | 85371099 |  |  |  |  | 0 | [5 empty] | 001474416 | https://www.quiterios.pt/pt/produto/001474416
001475208 | CONJ COMPACTIV APARELHAGEM SAÍDAS 14x51 3P | FPE | 1 |  | 85371099 |  |  |  |  | 0 | [5 empty] | 001475208 | https://www.quiterios.pt/pt/produto/001475208
001475212 | CONJ COMPACTIV APARELHAGEM SAÍDAS 22x58 3P | FPE | 1 |  | 85371099 |  |  |  |  | 0 | [5 empty] | 001475212 | https://www.quiterios.pt/pt/produto/001475212
001475216 | CONJ COMPACTIV APARELHAGEM SAÍDAS NH00 3P | FPE | 1 |  | 85371099 |  |  |  |  | 0 | [5 empty] | 001475216 | https://www.quiterios.pt/pt/produto/001475216
001475218 | CONJ COMPACTIV APARELHAGEM SAÍDAS NH1 3P | FPE | 1 |  | 85371099 | [10 empty] | 001475218 | https://www.quiterios.pt/pt/produto/001475218
0020504 | FECHADURA TRIANG PLÁSTICO C/CHAVE P90 |  | 1 | 5600307350355 | 39259080 | 0.0115 | [9 empty] | 0020504 | https://www.quiterios.pt/pt/produto/0020504
0020508 | PUXADOR RODAR PLÁSTICO PLANO P90 |  | 1 | 5600307350362 | 39259080 | 0.0087 | [9 empty] | 0020508 | https://www.quiterios.pt/pt/produto/0020508
0020514 | FECHADURA METÁLICA CHAVES DIFERENTES P90 |  | 1 | 5600307350379 | 83014090 | 0.0575 | [9 empty] | 0020514 | https://www.quiterios.pt/pt/produto/0020514
0020518 | FECHADURA METÁLICA CHAVES IGUAIS P90 |  | 1 | 5600307350386 | 83014090 | 0.0573 | [9 empty] | 0020518 | https://www.quiterios.pt/pt/produto/0020518
00206 | FECHADURA TRIANG PLÁSTICO T10mm C/CHAVE |  | 1 | 5600307031575 | 39259080 | 0.0166 | 0.00011 | 0 | [7 empty] | 00206 | https://www.quiterios.pt/pt/produto/00206
0021008 | PUXADOR RODAR PLÁSTICO PLANO |  | 1 | 5600307350393 | 39259080 | [10 empty] | 0021008 | https://www.quiterios.pt/pt/produto/0021008
0021204 | FECHADURA TRIANG PLANA C/ CHAVE PATILHA CURVA |  | 1 | 5600307036532 | 39259080 | [10 empty] | 0021204 | https://www.quiterios.pt/pt/produto/0021204
0021208 | PUXADOR RODAR PLANO PATILHA CURVA |  | 1 | 5600307036549 | 39259080 | 0.01 | [9 empty] | 0021208 | https://www.quiterios.pt/pt/produto/0021208
00213 | FECHADURA METÁLICA CHAVES DIFERENTES |  | 1 | 5600307031612 | 83014090 | 0.058 | [9 empty] | 00213 | https://www.quiterios.pt/pt/produto/00213
002132 | FECHADURA METÁLICA CHAVES IGUAIS |  | 1 | 5600307350409 | 83014090 | 0.058 | [9 empty] | 002132 | https://www.quiterios.pt/pt/produto/002132
002142 | FECHADURA S/ CHAVE EDP2 (20145114) - CANHÃO P400 |  | 1 | 5600307350416 | 83014090 | 0.106 | [9 empty] | 002142 | https://www.quiterios.pt/pt/produto/002142
002144 | FECHADURA C/CHAVE EDP4 (CANHÃO BTE) |  | 1 | 5600307350423 | 83014090 | 0.116 | [9 empty] | 002144 | https://www.quiterios.pt/pt/produto/002144
0021462 | FECHADURA S/CHAVE PORTINHOLA PBT EDP3 (20176459) |  | 1 | 5600307350430 | 83014090 | 0.0742 | [9 empty] | 0021462 | https://www.quiterios.pt/pt/produto/0021462
002147 | FECHADURA S/CHAVE PORTINHOLA/QC (EDP 273211) |  | 1 | 5600307350447 | 83014090 | [10 empty] | 002147 | https://www.quiterios.pt/pt/produto/002147
002148 | FECHADURA C/CHAVE RONIS 405 |  | 1 | 5600307350454 | 83014090 | 0.0835 | [9 empty] | 002148 | https://www.quiterios.pt/pt/produto/002148
002149 | FECHADURA C/CHAVE RONIS C33 242 |  | 1 | 5600307350461 |  | 0.0835 | [9 empty] | 002149 | https://www.quiterios.pt/pt/produto/002149
00215 | FECHADURA METÁLICA S/ CHAVE ITED |  | 1 | 5600307350478 | 83014090 | 0.14 | [9 empty] | 00215 | https://www.quiterios.pt/pt/produto/00215
002152 | CHAVE P/ FECHADURA ITED |  | 1 | 5600307350485 | 83014090 | 0.0097 | [9 empty] | 002152 | https://www.quiterios.pt/pt/produto/002152
0021601 | BARRAMENTO ISOLADO NEUTRO 10F (1x25+9x16) AZUL |  | 5 | 5600307350096 | 85369010 | 0.04 |  |  |  |  | EN 60998-2-1 |  |  |  |  | 0021601 | https://www.quiterios.pt/pt/produto/0021601
0021604 | BARRAMENTO ISOLADO NEUTRO 23F (11x16+12x10) AZUL |  | 5 | 5600307350102 | 85369010 | 0.078 |  |  |  |  | EN 60998-2-1 |  |  |  |  | 0021604 | https://www.quiterios.pt/pt/produto/0021604
0021605 | BARRAMENTO ISOLADO TERRA 10F (1x25+9x16) VERDE |  | 5 | 5600307350119 | 85369010 | 0.04 |  |  |  |  | EN 60998-2-1 |  |  |  |  | 0021605 | https://www.quiterios.pt/pt/produto/0021605
0021608 | BARRAMENTO ISOLADO TERRA 23F (11x16+12x10) VERDE |  | 5 | 5600307350126 | 85369010 | 0.078 |  |  |  |  | EN 60998-2-1 |  |  |  |  | 0021608 | https://www.quiterios.pt/pt/produto/0021608
002180632 | BARRAMENTO ESCADA 63A 2P |  | 4 | 5600307036082 | 85369010 | 0.103 |  |  |  | 68X47X45 | EN 60998-1 / EN 60998-2-1 |  |  |  |  | 002180632 | https://www.quiterios.pt/pt/produto/002180632
002180634 | BARRAMENTO ESCADA 63A 4P |  | 2 | 5600307036099 | 85369010 | 0.208 |  |  |  | 72x98x45 | EN 60998-1 / EN 60998-2-1 |  |  |  |  | 002180634 | https://www.quiterios.pt/pt/produto/002180634
002181252 | BARRAMENTO ESCADA 125A 2P |  | 2 | 5600307036105 | 85369010 | 0.172 |  |  |  | 105x47x45 | EN 60998-1 / EN 60998-2-1 |  |  |  |  | 002181252 | https://www.quiterios.pt/pt/produto/002181252
002181254 | BARRAMENTO ESCADA 125A 4P |  | 1 | 5600307036112 | 85369010 | 0.34 |  |  |  | 109x98x45 | EN 60998-1 / EN 60998-2-1 |  |  |  |  | 002181254 | https://www.quiterios.pt/pt/produto/002181254
002181604 | BARRAMENTO ESCADA 160A 4P |  | 1 | 5600307036129 | 85369010 | 0.887 |  |  |  | 186x136x70 | EN 60947-1 / EN 60947-7-1 |  |  |  |  | 002181604 | https://www.quiterios.pt/pt/produto/002181604
0022012 | REFORÇO P/ CAIXA 250x375x125 |  | 1 | 5600307034354 | 85381000 | 1.15 | 0.001 | 1.15 | 380x130x15 | 250x375x125 | [5 empty] | 0022012 | https://www.quiterios.pt/pt/produto/0022012
0022014 | REFORÇO P/ CAIXA 250x375x200 |  | 1 | 5600307034378 | 85381000 |  |  |  |  | 250x375x200 | [5 empty] | 0022014 | https://www.quiterios.pt/pt/produto/0022014
0022018 | REFORÇO P/ CAIXA 250x500x125 |  | 1 | 5600307034408 | 85381000 | 1.4 | 0.001 | 1.4 |  | 250x500x125 | [5 empty] | 0022018 | https://www.quiterios.pt/pt/produto/0022018
0022020 | REFORÇO P/ CAIXA 250x500x200 |  | 1 | 5600307034415 | 85381000 | 2.2 | 0.001 | 2.2 |  | 250x500x200 | [5 empty] | 0022020 | https://www.quiterios.pt/pt/produto/0022020
0022021 | REFORÇO P/ CAIXA 325x375x125 |  | 1 | 5600307037973 | 85381000 | 1.25 | 0.005 | 1.25 | 380x130x10 | 325x375x125 | [5 empty] | 0022021 | https://www.quiterios.pt/pt/produto/0022021
0022023 | REFORÇO P/ CAIXA 325x500x125 |  | 1 | 5600307037997 | 85381000 | 1.55 | 0.001 | 1.55 | 500x135x20 | 325x500x125 | [5 empty] | 0022023 | https://www.quiterios.pt/pt/produto/0022023
00220232 | REFORÇO P/ CAIXA 325x500x200 |  | 1 | 5600307038000 | 85381000 |  | 0.001 | 2.35 |  | 200x500x125 | [5 empty] | 00220232 | https://www.quiterios.pt/pt/produto/00220232
0022024 | REFORÇO P/ CAIXA 400x375x125 |  | 1 | 5600307034439 | 85381000 | 1.4 | 0.001 | 1.4 |  | 400x375x125 | [5 empty] | 0022024 | https://www.quiterios.pt/pt/produto/0022024
0022026 | REFORÇO P/ CAIXA 400x375x200 |  | 1 | 5600307034446 | 85381000 | 2.2 | 0.001 | 2.2 |  | 400x375x200 | [5 empty] | 0022026 | https://www.quiterios.pt/pt/produto/0022026
0022030 | REFORÇO P/ CAIXA 400x500x125 |  | 1 | 5600307034477 | 85381000 | 1.65 | 0.001 | 1.65 | 505x130x15 | 400x500x125 | [5 empty] | 0022030 | https://www.quiterios.pt/pt/produto/0022030
0022032 | REFORÇO P/ CAIXA 400x500x200 |  | 1 | 5600307034491 | 85381000 | 2.55 | 0.004 | 2.55 | 400x500x200 | 400x500x200 | [5 empty] | 0022032 | https://www.quiterios.pt/pt/produto/0022032
0022036 | REFORÇO P/ CAIXA 475x375x125 |  | 1 | 5600307034538 | 85381000 | 1.5 | 0.001 | 1.5 | 475x130x20 | 475x375x125 | [5 empty] | 0022036 | https://www.quiterios.pt/pt/produto/0022036
0022038 | REFORÇO P/ CAIXA 475x375x200 |  | 1 | 5600307034552 | 85381000 | 2.4 | 0.003 | 2.4 | 475x375x200 | 475x375x200 | [5 empty] | 0022038 | https://www.quiterios.pt/pt/produto/0022038
0022042 | REFORÇO P/ CAIXA 475x500x125 |  | 1 | 5600307034590 | 85381000 | 1.8 | 0.001 | 1.8 |  | 475x500x125 | [5 empty] | 0022042 | https://www.quiterios.pt/pt/produto/0022042
0022044 | REFORÇO P/ CAIXA 475x500x200 |  | 1 | 5600307034613 | 85381000 | 2.7 | 0.002 | 0 | [7 empty] | 0022044 | https://www.quiterios.pt/pt/produto/0022044
0022048 | REFORÇO P/ CAIXA 550x375x125 |  | 1 | 5600307034651 | 85381000 | 1.7 | 0.001 | 1.7 |  | 550x375x125 | [5 empty] | 0022048 | https://www.quiterios.pt/pt/produto/0022048
0022050 | REFORÇO P/ CAIXA 550x375x200 |  | 1 | 5600307034668 | 85381000 | 2.6 | 0.002 | 0 | [7 empty] | 0022050 | https://www.quiterios.pt/pt/produto/0022050
0022054 | REFORÇO P/ CAIXA 550x500x125 |  | 1 | 5600307034682 | 85381000 | 1.9 | 0.001 | 1.9 | 550x500x0.20 | 550x500x125 | [5 empty] | 0022054 | https://www.quiterios.pt/pt/produto/0022054
0022056 | REFORÇO P/ CAIXA 550x500x200 |  | 1 | 5600307034699 | 85381000 | 3 | 0.002 | 2.95 | 550x200x20 | 550x500x200 | [5 empty] | 0022056 | https://www.quiterios.pt/pt/produto/0022056
0022066 | REFORÇO P/ CAIXA 500x500x200 |  | 1 | 5600307350508 | 85381000 | 2.85 | 0.002 | 2.85 | 505x250x20 | 500x500x200 | [5 empty] | 0022066 | https://www.quiterios.pt/pt/produto/0022066
0022070 | REFORÇO P/ CAIXA 650x500x200 |  | 1 | 5600307034705 | 85381000 | 3.25 | 0.001 | 3.25 |  | 650x500x200 | [5 empty] | 0022070 | https://www.quiterios.pt/pt/produto/0022070
0022074 | REFORÇO P/ CAIXA 725x500x200 |  | 1 | 5600307034712 | 85381000 | 3.4 | 0.003 | 3.4 |  | 725x500x200 | [5 empty] | 0022074 | https://www.quiterios.pt/pt/produto/0022074
0022078 | REFORÇO P/ CAIXA 800x500x200 |  | 1 | 5600307034729 | 85381000 | 3.65 | 0.003 | 3.65 | 800x200x20 | 800x500x200 | [5 empty] | 0022078 | https://www.quiterios.pt/pt/produto/0022078
0022080 | REFORÇO P/ CAIXA 400x750x125 |  | 1 | 5600307035603 | 85381000 | 2.1 | 0.002 | 2.1 |  | 400x750x125 | [5 empty] | 0022080 | https://www.quiterios.pt/pt/produto/0022080
0022082 | REFORÇO P/ CAIXA 400x750x200 |  | 1 | 5600307035610 | 85381000 | 3.25 | 0.002 | 3.25 | 750x210x15 | 400x750x200 | [5 empty] | 0022082 | https://www.quiterios.pt/pt/produto/0022082
0022210 | KIT INSTALAÇÃO CONTADOR EB_BOX ECCE | FPE | 1 | 5600307035696 |  | 0.9 | 0.008 | 0.65 | 290x440x65 | 360x205x115 | DMA-C62-805 |  |  | 150 | 1000x1200x1850 | 0022210 | https://www.quiterios.pt/pt/produto/0022210
00223010 | PLACA PASSA CABOS IP65 6 ENT |  | 1 | 5600307039557 | 39259080 | 0.21 |  |  |  | 214x88 |  | 65 |  |  |  | 00223010 | https://www.quiterios.pt/pt/produto/00223010
00223016 | PLACA PASSA CABOS IP55 25 ENT |  | 1 | 5600307037522 | 39259080 | 0.237 | 0.00056 | 0.22 | 280x10x200 | 216x10x85 |  | 55 |  |  |  | 00223016 | https://www.quiterios.pt/pt/produto/00223016
00223018 | PLACA PASSA CABOS IP65 35 ENT |  | 1 | 5600307039571 | 39259080 | 0.28 | 0.002 | 0.23 | 285x30x195 | 214x25x88 |  | 65 |  |  |  | 00223018 | https://www.quiterios.pt/pt/produto/00223018
00223216 | BUCIM C/ PORCA M16 LONGO 15mm |  | 5 | 5600307350515 | 39269097 | [5 empty] | EN 62444 | 68 |  |  |  | 00223216 | https://www.quiterios.pt/pt/produto/00223216
00223220 | BUCIM C/ PORCA M20 LONGO 15mm |  | 5 | 5600307350522 | 39269097 | [5 empty] | EN 62444 | 68 |  |  |  | 00223220 | https://www.quiterios.pt/pt/produto/00223220
00223225 | BUCIM C/ PORCA M25 LONGO 15mm |  | 5 | 5600307350539 | 39269097 | [5 empty] | EN 62444 | 68 |  |  |  | 00223225 | https://www.quiterios.pt/pt/produto/00223225
00223232 | BUCIM C/ PORCA M32 LONGO 15mm |  | 5 | 5600307350546 | 39269097 | [5 empty] | EN 62444 | 68 |  |  |  | 00223232 | https://www.quiterios.pt/pt/produto/00223232
00223240 | BUCIM C/ PORCA M40 LONGO 18mm |  | 2 | 5600307350553 | 39269097 | [5 empty] | EN 62444 | 68 |  |  |  | 00223240 | https://www.quiterios.pt/pt/produto/00223240
00223250 | BUCIM C/ PORCA M50 LONGO 18mm |  | 2 | 5600307350560 | 39269097 | [5 empty] | EN 62444 | 68 |  |  |  | 00223250 | https://www.quiterios.pt/pt/produto/00223250
00223263 | BUCIM C/ PORCA M63 LONGO 18mm |  | 2 | 5600307350577 | 39269097 | [5 empty] | EN 62444 | 68 |  |  |  | 00223263 | https://www.quiterios.pt/pt/produto/00223263
00225 | PERNO PL C/PORCA JUNÇÃO SMX INT |  | 4 | 5600307350584 | 73181595 | 0.0073 | [9 empty] | 00225 | https://www.quiterios.pt/pt/produto/00225
00226 | PARAFUSO M6x20 C/PORCA JUNÇÃO SMX EXT |  | 4 | 5600307350591 | 73181595 | 0.0079 | [9 empty] | 00226 | https://www.quiterios.pt/pt/produto/00226
0022720 | PINO PLÁSTICO SEM FURO |  | 2 | 5600307350607 | 39259080 | [10 empty] | 0022720 | https://www.quiterios.pt/pt/produto/0022720
0022724 | PINO PLÁSTICO COM FURO P/ SELAR |  | 2 | 5600307350614 | 39259080 | [10 empty] | 0022724 | https://www.quiterios.pt/pt/produto/0022724
0022730 | PARAFUSO PLÁSTICO TRIANGULAR CCT |  | 1 | 5600307350621 | 39259080 | [10 empty] | 0022730 | https://www.quiterios.pt/pt/produto/0022730
0022740 | KIT 4 FIXADORES DE ARO |  | 1 | 5600307350638 | [11 empty] | 0022740 | https://www.quiterios.pt/pt/produto/0022740
00230 | ETIQUETAS MARC CIRC 24md |  | 1 | 5600307350645 | 48211010 | 0.008 | [9 empty] | 00230 | https://www.quiterios.pt/pt/produto/00230
0023008 | KIT 5 PORTA ETIQUETAS PLÁST 220x18mm 12md |  | 1 | 5600307350652 | 48211010 |  |  |  |  | 220x18 | [5 empty] | 0023008 | https://www.quiterios.pt/pt/produto/0023008
0023012 | KIT 5 PORTA ETIQUETAS PLÁST 370x18mm 20md |  | 1 | 5600307350669 | 48211010 |  |  |  |  | 370x18 | [5 empty] | 0023012 | https://www.quiterios.pt/pt/produto/0023012
0023014 | KIT 5 PORTA ETIQUETAS PLÁST 440x18mm 24md |  | 1 | 5600307350676 | 48211010 |  |  |  |  | 440x18 | [5 empty] | 0023014 | https://www.quiterios.pt/pt/produto/0023014
0023020 | KIT 10 BOLSAS PORTA DOCUMENTOS A5 |  | 1 | 5600307350683 | 48211010 |  |  |  |  | 160x220x0,10 | [5 empty] | 0023020 | https://www.quiterios.pt/pt/produto/0023020
0023310 | CX PTI EQUIP 1xRJ45 + 1xF/F + 1xFO |  | 1 | 5600307035122 | 85381000 | 0.2 | 0.001 | 0.2 |  | 90x170x60 | [5 empty] | 0023310 | https://www.quiterios.pt/pt/produto/0023310
0023320 | KIT P/ CX PTI TIPO I3 |  | 1 | 5600307035139 | 85381000 | 0.05 | [9 empty] | 0023320 | https://www.quiterios.pt/pt/produto/0023320
0023420 | SWITCH 8P GIGABIT 10/100/1000 |  | 1 | 5600307350690 | [5 empty] | 125x75x27 | IEEE802.3, IEEE802.3u, IEEE802.3ab, IEEE802.3X |  |  |  |  | 0023420 | https://www.quiterios.pt/pt/produto/0023420
0023508 | ORGANIZADOR P/ 24 FO C/ TAMPA |  | 1 | 5600307350706 | 85367000 | 0.07 | 0.000272 | 0.06 | 150x10x181 | 92x10x158 | [5 empty] | 0023508 | https://www.quiterios.pt/pt/produto/0023508
0023510 | ORGANIZADOR DE FO P/2 ADAPT DUPLEX SC/APC |  | 1 | 5600307350713 | 85367000 | 0.09 | 0.000505 | 0.07 | 95x161x33 | 80x120x22 | [5 empty] | 0023510 | https://www.quiterios.pt/pt/produto/0023510
0023511 | ADAPTADOR FO SC/APC SIMPLES C/PROTECÇÃO |  | 5 | 5600307350720 | 85367000 | 0.004 | [9 empty] | 0023511 | https://www.quiterios.pt/pt/produto/0023511
0023513 | ADAPTADOR FO SC/APC DUPLEX C/PROTECÇÃO |  | 5 | 5600307350737 | 85367000 | 0.0085 | [9 empty] | 0023513 | https://www.quiterios.pt/pt/produto/0023513
0023514 | CORDÃO FO SC/APC DUPLEX 2m |  | 1 | 5600307350744 | 85367000 | 0.04 | 0.00048 | 0.03 | 200x12x200 | 2m | [5 empty] | 0023514 | https://www.quiterios.pt/pt/produto/0023514
002351406 | CORDÃO FO (Dca) SC/APC DUPLEX 6m |  | 1 | 5600307350751 | 85367000 | 0.1 | 0.00125 | 0.09 | 250x20x250 | 6m | [5 empty] | 002351406 | https://www.quiterios.pt/pt/produto/002351406
002351408 | CORDÃO FO (Dca) SC/APC DUPLEX 8m |  | 1 | 5600307350768 | 85367000 | 0.13 | 0.00181 | 0.12 | 250x29x250 | 8m | [5 empty] | 002351408 | https://www.quiterios.pt/pt/produto/002351408
002351412 | CORDÃO FO (Dca) SC/APC DUPLEX 12m |  | 1 | 5600307350775 | 85367000 | 0.18 | 0.00188 | 0.17 | 250x30x250 | 12m | [5 empty] | 002351412 | https://www.quiterios.pt/pt/produto/002351412
002351416 | CORDÃO FO (Dca) SC/APC DUPLEX 16m |  | 1 | 5600307350782 | 85367000 | 0.24 | 0.00219 | 0.23 | 250x35x250 | 16m | [5 empty] | 002351416 | https://www.quiterios.pt/pt/produto/002351416
002351420 | CORDÃO FO (Dca) SC/APC DUPLEX 20m |  | 1 | 5600307350799 | 85367000 | 0.29 | 0.00442 | 0.28 | 330x40x335 | 20m | [5 empty] | 002351420 | https://www.quiterios.pt/pt/produto/002351420
002351425 | CORDÃO FO (Dca) SC/APC DUPLEX 25m |  | 1 | 5600307350805 | 85367000 | 0.37 | 0.0038 | 0.36 | 334x35x325 | 25m | [5 empty] | 002351425 | https://www.quiterios.pt/pt/produto/002351425
002351430 | CORDÃO FO (Dca) SC/APC DUPLEX 30m |  | 1 | 5600307350812 | 85367000 | 0.45 | 0.00452 | 0.44 | 330x42x326 | 30m | [5 empty] | 002351430 | https://www.quiterios.pt/pt/produto/002351430
002351435 | CORDÃO FO (Dca) SC/APC DUPLEX 35m |  | 1 | 5600307350829 | 85367000 | 0.49 | 0.00663 | 0.48 | 330x60x335 | 35m | [5 empty] | 002351435 | https://www.quiterios.pt/pt/produto/002351435
002351440 | CORDÃO FO (Dca) SC/APC DUPLEX 40m |  | 1 | 5600307350836 | 85367000 | 0.55 | 0.00858 | 0.54 | 330x80x335 | 40m | [5 empty] | 002351440 | https://www.quiterios.pt/pt/produto/002351440
002351445 | CORDÃO FO (Dca) SC/APC DUPLEX 45m |  | 1 | 5600307350843 | 85367000 | 0.61 | 0.0088 | 0.6 | 330x80x335 | 45m | [5 empty] | 002351445 | https://www.quiterios.pt/pt/produto/002351445
002351450 | CORDÃO FO (Dca) SC/APC DUPLEX 50m |  | 1 | 5600307350850 | 85367000 | 0.69 | 0.0105 | 0.68 | 330x95x335 | 50m | [5 empty] | 002351450 | https://www.quiterios.pt/pt/produto/002351450
002351455 | CORDÃO FO (Dca) SC/APC DUPLEX 55m |  | 1 | 5600307350867 | 85367000 | 0.79 | 0.0105 | 0.78 | 330x95x335 | 55m | [5 empty] | 002351455 | https://www.quiterios.pt/pt/produto/002351455
002351460 | CORDÃO FO (Dca) SC/APC DUPLEX 60m |  | 1 | 5600307350874 | 85367000 | 0.81 | 0.01161 | 0.8 | 330x105x335 | 60m | [5 empty] | 002351460 | https://www.quiterios.pt/pt/produto/002351460
002351465 | CORDÃO FO (Dca) SC/APC DUPLEX 65m |  | 1 | 5600307350881 | 85367000 | 0.86 | 0.01161 | 0.85 | 330x105x335 | 65m | [5 empty] | 002351465 | https://www.quiterios.pt/pt/produto/002351465
0023530 | PRATELEIRA ATI_RACK L400 P125 |  | 1 | 5600307032985 | 85176990 | 0.2 | 0.001 | 0.2 | 290x110x20 | 291x17x78 | [5 empty] | 0023530 | https://www.quiterios.pt/pt/produto/0023530
0023534 | PRATELEIRA ATI_RACK L400 P200 |  | 1 | 5600307033029 | 85176990 | 0.3 | 0.001 | 0.3 |  | 291x17x153 | [5 empty] | 0023534 | https://www.quiterios.pt/pt/produto/0023534
0023538 | PRATELEIRA P/ CHASSI ATE 19" P100 |  | 1 | 5600307034217 | 85176990 | 0.8 | 0.007 | 0.7 | 530x160x80 | 485x43x100 | [5 empty] | 0023538 | https://www.quiterios.pt/pt/produto/0023538
0023540 | CHASSI ATE P/ PAINEIS RAQUITED P100 8U |  | 1 | 5600307033043 | 85176990 | 0.5 | 0.001 | 0.5 | 380x120x25 | 485x376x100 | [5 empty] | 0023540 | https://www.quiterios.pt/pt/produto/0023540
0023541 | CHASSI ATE P/ PAINEIS RAQUITED P100 4U |  | 1 | 5600307033050 | 85176990 | 0.35 | 0.001 | 0.35 | 210x110x25 | 485x211x100 | [5 empty] | 0023541 | https://www.quiterios.pt/pt/produto/0023541
0023542 | CHASSI ATE P/ PAINEIS ATI_RACK P100 6U |  | 1 | 5600307033753 | 85176990 | 0.3 | 0.001 | 0.3 | 300x110x35 | 328x300x100 | [5 empty] | 0023542 | https://www.quiterios.pt/pt/produto/0023542
0023546 | CHASSI ATE P/ PAINEIS ATI_RACK P70 6U |  | 1 | 5600307034316 | 85176990 | 0.29 | 0.001 | 0.29 | 310x90x20 | 328x300x70 | [5 empty] | 0023546 | https://www.quiterios.pt/pt/produto/0023546
0023550 | FICHA COMPRESSÃO ANGULAR ENCAIXE |  | 5 | 5600307350898 | 85369010 | 0.021 | [9 empty] | 0023550 | https://www.quiterios.pt/pt/produto/0023550
0023551 | FICHA COMPRESSÃO RECTA C/ ROSCA |  | 5 | 5600307350904 | 85369010 | 0.0104 | [9 empty] | 0023551 | https://www.quiterios.pt/pt/produto/0023551
0023552 | FICHA TIPO F/F |  | 5 | 5600307350911 | 85369010 | 0.005 | [9 empty] | 0023552 | https://www.quiterios.pt/pt/produto/0023552
0023554 | FICHA COMPRESSÃO ANGULAR C/ ROSCA |  | 5 | 5600307350928 | 86369010 | [10 empty] | 0023554 | https://www.quiterios.pt/pt/produto/0023554
002356202 | REPARTIDOR "F" 2D |  | 1 | 5600307350935 | 85369010 | 0.08 | 0.00029 | 0.06 | 150x47x41 | 73x55x17 | [5 empty] | 002356202 | https://www.quiterios.pt/pt/produto/002356202
002356204 | REPARTIDOR "F" 4D |  | 1 | 5600307350942 | 85369010 | [10 empty] | 002356204 | https://www.quiterios.pt/pt/produto/002356204
002356206 | REPARTIDOR "F" 6D |  | 1 | 5600307350959 | 85369010 | [10 empty] | 002356206 | https://www.quiterios.pt/pt/produto/002356206
002356208 | REPARTIDOR "F" 8D |  | 1 | 5600307350966 | 85369010 | [10 empty] | 002356208 | https://www.quiterios.pt/pt/produto/002356208
002356604 | KIT REPARTIDOR 4D P/ EQUIPAR PAINEL CC4/CC6/CC8 |  | 1 |  | 85369010 | [10 empty] | 002356604 | https://www.quiterios.pt/pt/produto/002356604
002356606 | KIT REPARTIDOR 6D P/ EQUIPAR PAINEL CC4/CC6/CC8 |  | 1 |  | 85369010 | [10 empty] | 002356606 | https://www.quiterios.pt/pt/produto/002356606
002356608 | KIT REPARTIDOR 8D P/ EQUIPAR PAINEL CC4/CC6/CC8 |  | 1 |  | 85369010 | [10 empty] | 002356608 | https://www.quiterios.pt/pt/produto/002356608
002356612 | KIT REPARTIDOR 12D P/ EQUIPAR PAINEL CC12/CC16 |  | 1 |  | 85369010 | [10 empty] | 002356612 | https://www.quiterios.pt/pt/produto/002356612
002356616 | KIT REPARTIDOR 16D P/ EQUIPAR PAINEL CC12/CC16 |  | 1 |  | 85369010 | [10 empty] | 002356616 | https://www.quiterios.pt/pt/produto/002356616
0023570 | CONECTOR RJ45 CAT6A |  | 5 | 5600307350973 | 85369010 | 0.0117 | [9 empty] | 0023570 | https://www.quiterios.pt/pt/produto/0023570
0023574 | CONECTOR RJ45 CAT6 BLINDADO |  | 5 | 5600307350980 | 85369010 | 0.032 | [9 empty] | 0023574 | https://www.quiterios.pt/pt/produto/0023574
0023575 | CONECTOR RJ45 CAT6A BLINDADO |  | 5 | 5600307350997 | 85369010 | 0.037 | [9 empty] | 0023575 | https://www.quiterios.pt/pt/produto/0023575
0023577 | CONECTOR RJ_FLEX CAT6 ENTRADA |  | 1 | 5600307036310 | 85369010 | 0.04 | 5e-05 | 0.03 | 59X36X51 | 46X29X41 | [5 empty] | 0023577 | https://www.quiterios.pt/pt/produto/0023577
0023578 | CONECTOR RJ-FLEX CAT6 SAIDA |  | 5 | 5600307036327 | 85369010 | 0.1 | 4e-05 | 0.01 | 150x39x46 | 30x30x45 | [5 empty] | 0023578 | https://www.quiterios.pt/pt/produto/0023578
0023580 | CORDÃO RJ45 CAT6 0,5m |  | 1 | 5600307351000 | 85444210 | 0.03 | 0.000252 | 0.02 | 112x10x225 | 0.5m | [5 empty] | 0023580 | https://www.quiterios.pt/pt/produto/0023580
00235801 | CORDÃO RJ45 CAT6 1m |  | 1 | 5600307351017 | 85444210 | 0.04 | 0.00044 | 0.03 | 163x10x270 | 1m | [5 empty] | 00235801 | https://www.quiterios.pt/pt/produto/00235801
00235804 | CORDÃO RJ45 CAT6 90º 0,5M |  | 1 | 5600307351024 | 85444210 | 0.04 | 0.000384 | 0.03 | 160x10x240 | 0.5m | [5 empty] | 00235804 | https://www.quiterios.pt/pt/produto/00235804
0023590 | KIT 4 RODIZIOS P/ RAQUITED |  | 1 | 5600307351031 | 85176990 | 1.13 | 0.002 | 1.07 | 135x75x201 | 135x70x185 | [5 empty] | 0023590 | https://www.quiterios.pt/pt/produto/0023590
00236 | FERRAMENTA CRAVAÇÃO REGUA ATI 3G |  | 1 | 5600307351048 | 82032000 | 0.06 | 0.000176 | 0.05 | 45x195x20 | 33x184x20 | [5 empty] | 00236 | https://www.quiterios.pt/pt/produto/00236
00237 | FERRAMENTA CRAVAÇÃO S110.IQ |  | 1 | 5600307351055 | 82032000 | 0.14 | 0.000282 | 0.12 | 39x190x38 | 33x186x27 | [5 empty] | 00237 | https://www.quiterios.pt/pt/produto/00237
00238 | ALICATE CRAVAÇÃO FICHAS RJ 11/12/45 |  | 1 | 5600307031636 | 82032000 | 0.43 | 0.0008 | 0.4 | 265x105x30 | 65x200x24 | [5 empty] | 00238 | https://www.quiterios.pt/pt/produto/00238
0023820 | ALICATE COMPRESSÃO CONECTORES F 90º |  | 1 | 5600307351062 | 82032000 | 0.47 | 0.001014 | 0.43 | 130x260x30 | 82x12x26 | [5 empty] | 0023820 | https://www.quiterios.pt/pt/produto/0023820
0023830 | ALICATE DESCARNAR RG59/RG6/RG7/RG11 |  | 1 | 5600307351079 | 82032000 | 0.08 | 0.000288 | 0.07 | 156x71x26 | 124x70x20 | [5 empty] | 0023830 | https://www.quiterios.pt/pt/produto/0023830
00242 | PLACA DERIV DIAG H MONT C5B 95/16 |  | 5 | 5600307031650 | 85369010 | 0.7 |  |  | 313x199x77 | 194x87x56 | EN 60947-7-1 |  |  |  |  | 00242 | https://www.quiterios.pt/pt/produto/00242
0024420 | BORNE 150/35mm 2 DERIV |  | 5 | 5600307351086 | 85369010 | 1.27 | 0.0037 | 0.23 | 343x90x120 | 65x80x50 | [5 empty] | 0024420 | https://www.quiterios.pt/pt/produto/0024420
0024424 | BORNE 150/35mm 4 DERIV |  | 5 | 5600307351093 | 85369010 | 1.44 | 0.0037 | 0.26 | 343x90x120 | 65x80x50 | [5 empty] | 0024424 | https://www.quiterios.pt/pt/produto/0024424
0024510 | RÉGUA DE TERMINAIS (BTE) |  | 1 | 5600307351109 | 85369010 | 0.57 | 0.00218 | 0.52 | 135x210x77 | 132x120x75 | [5 empty] | 0024510 | https://www.quiterios.pt/pt/produto/0024510
002502 | ISOLADOR SB1 C/PERNO M6x12 QC C2 |  | 5 | 5600307351116 | 39259080 | 0.226 | [9 empty] | 002502 | https://www.quiterios.pt/pt/produto/002502
002512 | CAPUZ+ANILHA PLAST M6 |  | 4 | 5600307351123 | 39259080 | 0.005 | [9 empty] | 002512 | https://www.quiterios.pt/pt/produto/002512
002514 | CAPUZ+ANILHA PLAST M8 |  | 4 | 5600307351130 | 39259080 | 0.009 | [9 empty] | 002514 | https://www.quiterios.pt/pt/produto/002514
00254 | BORNE 10mm SIMPLES |  | 1 | 5600307351147 | 85369010 | 0.01 | [9 empty] | 00254 | https://www.quiterios.pt/pt/produto/00254
00256 | BORNE 16mm SIMPLES |  | 1 | 5600307351154 | 85369010 | 0.014 | [9 empty] | 00256 | https://www.quiterios.pt/pt/produto/00256
00258 | BORNE 25mm SIMPLES |  | 1 | 5600307351161 | 85369010 | 0.024 | [9 empty] | 00258 | https://www.quiterios.pt/pt/produto/00258
00260 | BORNE 35mm SIMPLES |  | 1 | 5600307351178 | 85369010 | 0.033 | [9 empty] | 00260 | https://www.quiterios.pt/pt/produto/00260
00268 | BORNE 25mm 2 DERIVAÇÕES |  | 1 | 5600307351185 | 85369010 | 0.035 | [9 empty] | 00268 | https://www.quiterios.pt/pt/produto/00268
00284112 | SECCIONADOR 14x51 1P |  | 3 | 5600307351192 | 85369010 | 0.35 | 0.0011 | 0.102 | 110x83x122 | 27x94x69 | IEC 60947-1 ¦ IEC 60947-3 | 20 |  |  |  | 00284112 | https://www.quiterios.pt/pt/produto/00284112
00284114 | SECCIONADOR 14x51 3P |  | 1 | 5600307351208 | 85369010 | 0.35 | 0.0012 | 0.32 | 113x85x125 | 81x76x93 | IEC 60947-1 ¦ IEC 60947-3 | 20 |  |  |  | 00284114 | https://www.quiterios.pt/pt/produto/00284114
00284118 | SECCIONADOR 22x58 1P |  | 3 | 5600307351215 | 85369010 | 0.52 | 0.0011 | 0.156 | 110x85x122 | 35,6x120,4x69 | IEC 60947-1 ¦ IEC 60947-3 | 20 |  |  |  | 00284118 | https://www.quiterios.pt/pt/produto/00284118
00284120 | SECCIONADOR 22x58 3P |  | 1 | 5600307351222 | 85369010 | 0.52 | 0.00117 | 0.49 | 110x85x125 | 101x76xx118 | IEC 60947-1 ¦ IEC 60947-3 | 20 |  |  |  | 00284120 | https://www.quiterios.pt/pt/produto/00284120
00284130 | BASE NH00 1P |  | 3 | 5600307351239 |  | 0.39 | 0.00089 | 0.11 | 107X66X126 | 37X58X120 | [5 empty] | 00284130 | https://www.quiterios.pt/pt/produto/00284130
00284134 | INTERRUPTOR SECCIONADOR FUSÍVEL ISF1-00 |  | 1 | 5600307351246 |  | 0.3 | 0.002 | 0.24 | 134x75x212 | 46x86x155 | EN 60947-3 | 20 |  |  |  | 00284134 | https://www.quiterios.pt/pt/produto/00284134
00284136 | INTERRUPTOR SECCIONADOR FUSÍVEL NH2 ISF1-2 |  | 1 |  |  | 1.1 | 0.0047 | 0.97 | 320x193x76 | 281x174x128 | EN 60947-3 | 20 |  |  |  | 00284136 | https://www.quiterios.pt/pt/produto/00284136
0028504 | CONJ BORNE LIGAÇÃO 10mm MONOF |  | 1 | 5600307351253 | [11 empty] | 0028504 | https://www.quiterios.pt/pt/produto/0028504
0028508 | CONJ BORNE LIGAÇÃO 10mm TRIF |  | 1 | 5600307351260 | [11 empty] | 0028508 | https://www.quiterios.pt/pt/produto/0028508
0028510161 | CONJ BORNE LIGAÇÃO 16mm MONOF |  | 1 | 5600307351772 | [11 empty] | 0028510161 | https://www.quiterios.pt/pt/produto/0028510161
0028510163 | CONJ BORNE LIGAÇÃO 16mm TRIF |  | 1 | 5600307351789 | [11 empty] | 0028510163 | https://www.quiterios.pt/pt/produto/0028510163
0028510251 | CONJ BORNE LIGAÇÃO 25mm MONOF |  | 1 | 5600307351796 | [11 empty] | 0028510251 | https://www.quiterios.pt/pt/produto/0028510251
0028510253 | CONJ BORNE LIGAÇÃO 25mm TRIF |  | 1 | 5600307351802 | [11 empty] | 0028510253 | https://www.quiterios.pt/pt/produto/0028510253
0028510351 | CONJ BORNE LIGAÇÃO 35mm MONOF |  | 1 | 5600307351819 | [11 empty] | 0028510351 | https://www.quiterios.pt/pt/produto/0028510351
0028510353 | CONJ BORNE LIGAÇÃO 35mm TRIF |  | 1 | 5600307351826 | [11 empty] | 0028510353 | https://www.quiterios.pt/pt/produto/0028510353
0028530 | BORNE APERTO RÁPIDO (Barra 5mm - 1,5 a 16mm²) |  | 1 | 5600307351314 | 85369010 | 0.212 |  |  |  | 22x26x12 | EN 60998-1 |  |  |  |  | 0028530 | https://www.quiterios.pt/pt/produto/0028530
0028560 | CX MEDIÇÃO TERRA (COBRE) 1 ENT 5 SAI |  | 1 | 5600307034880 | 85371099 | 4.4 | 0.031 | 4 | 430x300x240 | 100x200x60 | EN 60670-22 | 43 | 07 | 540 | 1000x1200x1825 | 0028560 | https://www.quiterios.pt/pt/produto/0028560
0028570 | CX MEDIÇÃO TERRA (COBRE) 5 ENT 5 SAI |  | 1 | 5600307034897 | 85371099 | 4.75 | 0.031 | 4.3 | 430x300x240 | 100x200x60 | EN 60670-22 | 43 | 07 | 540 | 1000x1200x1825 | 0028570 | https://www.quiterios.pt/pt/produto/0028570
0028580 | CX MEDIÇÃO TERRA (COBRE) 1 ENT 1 SAI |  | 1 | 5600307034903 | 85371099 | 4.05 | 0.031 | 3.65 | 425x300x240 | 100x200x60 | EN 60670-22 | 43 | 07 | 540 | 1000x1200x1825 | 0028580 | https://www.quiterios.pt/pt/produto/0028580
002880 | BASE NEUTRO SECCIONÁVEL T-00 P/TERM CRAVAR M8 |  | 3 | 5600307350270 | 85369010 | 0.43 | 0.0008 | 0.39 | 134x121x47 | 38x121x42 | IEC 60269-1 ¦ IEC 60269-2 |  |  |  |  | 002880 | https://www.quiterios.pt/pt/produto/002880
002882 | BASE NEUTRO SECCIONAVEL T-00 P/LIGAÇÃO DIRECTA |  | 10 | 5600307036501 | 85369010 | 1.3 | 0.00215 | 0.12 | 75x135x212 | 37x35x125 | EN 60998-2-1 |  |  |  |  | 002882 | https://www.quiterios.pt/pt/produto/002882
002888 | BASE NEUTRO SECCIONÁVEL NH2 P/ TERM CRAVAR M12 |  | 1 |  | 85369010 | 0.4 | 0.002 | 0.35 | 215x133x75 | 196x51x55 | IEC / EN 60269-2 |  |  |  |  | 002888 | https://www.quiterios.pt/pt/produto/002888
002892 | BASE TERRA (COBRE) SECCIONÁVEL 1 ENT 5 SAI |  | 1 | 5600307350287 | 85369010 | 0.83 | 0.0003 | 0.16 | 136x75x217 | 76x33x125 | EN 60998-2-1 |  |  |  |  | 002892 | https://www.quiterios.pt/pt/produto/002892
0029310 | MÁSCARA P/QUADRO 220mm 12MD |  | 5 | 5600307351338 | 3925.90.80 | 0.0282 | 9e-05 | 0 | [7 empty] | 0029310 | https://www.quiterios.pt/pt/produto/0029310
00294 | CALHA ENCASTRE DIN35 (1m) |  | 1 | 5600307351345 | 85381000 | 0.19 | [9 empty] | 00294 | https://www.quiterios.pt/pt/produto/00294
0029410 | CALHA ENCASTRE DIN35 6md P/DCP 135mm |  | 1 | 5600307351352 | 85381000 | [10 empty] | 0029410 | https://www.quiterios.pt/pt/produto/0029410
0029434 | CAVALETE P/ CAIXA MOLDADA E BARR ESCADA L475 |  | 1 | 5600307036365 | 85381000 | 0.95 | 0.007 | 0.75 | 515x235x55 | 355x180x25 | [5 empty] | 0029434 | https://www.quiterios.pt/pt/produto/0029434
0029435 | CAVALETE P/ CAIXA MOLDADA E BARR ESCADA L550 |  | 1 | 5600307036372 |  | 1.15 | 0.008 | 0.85 | 515x290x55 | 460x180x24 | [5 empty] | 0029435 | https://www.quiterios.pt/pt/produto/0029435
0029444 | KIT TAMPA C+CALHA DIN 20md SFT_PR0 L475 |  | 1 | 5600307036389 | 85381000 | 0.15 | 0.001 | 0.15 | 405x125x15 | 405x125x15 | [5 empty] | 0029444 | https://www.quiterios.pt/pt/produto/0029444
0029445 | KIT TAMPA C+CALHA DIN 24md SFT_PR0 L550 |  | 1 | 5600307036396 | 85381000 | 0.2 | 0.001 | 0.2 | 480x125x15 | 480x125x15 | [5 empty] | 0029445 | https://www.quiterios.pt/pt/produto/0029445
0029620 | TAMPA CVM ITED B125 300x300 CERTIF |  | 1 | 5600307039939 | 85176990 | 11.75 | 0.007 | 11.4 | 415x440x40 | 400x392x33 | EN 124-2 |  |  | 80 | 1000x1200x960 | 0029620 | https://www.quiterios.pt/pt/produto/0029620
00484 | CONJUNTO 3 SINALIZADORES L1, L2, L3 |  | 1 | 5600307351369 | 85371099 | [5 empty] | EN 61439-2 |  |  |  |  | 00484 | https://www.quiterios.pt/pt/produto/00484
0037102 | CONJ APARELH CC1 95/16 T00 1S | FPE | 1 |  | 85371099 | [5 empty] | EN IEC 61439-2 |  |  |  |  | 0037102 | https://www.quiterios.pt/pt/produto/0037102
0037104 | CONJ APARELH CC1 95/16 SC14x51 1S |  | 1 | 5600307037447 | 85371099 | 2 | 0.009 | 1.8 | 360x205x115 | 285x195 | EN IEC 61439-2 |  |  |  |  | 0037104 | https://www.quiterios.pt/pt/produto/0037104
0037106 | CONJ APARELH CC1 95/16 SC22x58 1S |  | 1 | 5600307037454 | 85371099 | 2.1 | 0.009 | 1.95 | 360x210x115 | 285x195 | EN IEC 61439-2 |  |  |  |  | 0037106 | https://www.quiterios.pt/pt/produto/0037106
0037112 | CONJ APARELH CC1 150/35 SC22x58 1S | FPE | 1 | [7 empty] | EN IEC 61439-2 |  |  |  |  | 0037112 | https://www.quiterios.pt/pt/produto/0037112
0037122 | CONJ APARELH CC2 95/16 T00 2S | FPE | 1 |  | 85371099 | 3.2 | 0.014 | 3 | 510x250x110 | 420x200 | EN IEC 61439-2 |  |  |  |  | 0037122 | https://www.quiterios.pt/pt/produto/0037122
0037124 | CONJ APARELH CC2 95/16 SC14x51 2S |  | 1 | 5600307037461 | 85371099 | 2.8 | 0.014 | 2.5 | 510x250x110 | 420x200 | EN IEC 61439-2 |  |  |  |  | 0037124 | https://www.quiterios.pt/pt/produto/0037124
0037126 | CONJ APARELH CC2 95/16 SC22x58 2S |  | 1 | 5600307037478 | 85371099 | 3.1 | 0.014 | 2.85 | 510x250x110 | 400x200 | EN IEC 61439-2 |  |  |  |  | 0037126 | https://www.quiterios.pt/pt/produto/0037126
0037132 | CONJ APARELH CC2 150/35 SC22x58 2S | FPE | 1 | [7 empty] | EN IEC 61439-2 |  |  |  |  | 0037132 | https://www.quiterios.pt/pt/produto/0037132
0037142 | CONJ APARELH CC3 95/16 T00 3S | FPE | 1 |  | 85371099 | [5 empty] | EN IEC 61439-2 |  |  |  |  | 0037142 | https://www.quiterios.pt/pt/produto/0037142
0037144 | CONJ APARELH CC3 95/16 SC14x51 3S |  | 1 | 5600307037485 | 85371099 | 4.6 | 0.028 | 4.1 | 540x430x120 | 480x420 | EN IEC 61439-2 |  |  | 56 | 1000x1200x1980 | 0037144 | https://www.quiterios.pt/pt/produto/0037144
0037146 | CONJ APARELH CC3 95/16 SC22x58 3S |  | 1 | 5600307037492 | 85371099 | 5.1 | 0.028 | 4.65 | 545x435x120 | 480x420 | EN IEC 61439-2 |  |  | 46 | 1000x1200x1340 | 0037146 | https://www.quiterios.pt/pt/produto/0037146
0037152 | CONJ APARELH CC3 150/35 SC22x58 3S | FPE | 1 | [7 empty] | EN IEC 61439-2 |  |  |  |  | 0037152 | https://www.quiterios.pt/pt/produto/0037152
0037162 | CONJ APARELH CC4 95/16 T00 4S | FPE | 1 |  | 85371099 | 5.25 | 0.023 | 4.8 | 540x430x125 | 480x420 | EN IEC 61439-2 |  |  |  |  | 0037162 | https://www.quiterios.pt/pt/produto/0037162
0037164 | CONJ APARELH CC4 95/16 SC14x51 4S |  | 1 | 5600307037508 | 85371099 | 5.15 | 0.023 | 4.65 | 545x520x80 | 480x420 | EN IEC 61439-2 |  |  | 46 | 1000X1200X1340 | 0037164 | https://www.quiterios.pt/pt/produto/0037164
0037166 | CONJ APARELH CC4 95/16 SC22x58 4S |  | 1 | 5600307037515 | 85371099 | 5.95 | 0.029 | 5.45 | 540x430x125 | 480x420 | EN IEC 61439-2 |  |  | 46 | 1000x1200x1340 | 0037166 | https://www.quiterios.pt/pt/produto/0037166
0037172 | CONJ APARELH CC4 150/35 SC22x58 4S | FPE | 1 | [7 empty] | EN IEC 61439-2 |  |  |  |  | 0037172 | https://www.quiterios.pt/pt/produto/0037172